## Sheet1 (hidden)
序号 | 类别 | 单位 | 数量
1 | 强检压力表 | 件（或套） | 235
2 | 汽车衡 | 件（或套） | 2
3 | 有毒报警仪 | 件（或套） | 264
4 | 流量计 | 件（或套） | 7
5 | 可燃报警仪 | 件（或套） | 42
6 | 灌装机 | 件（或套） | 35
7 | 质检强制检定玻璃仪器 | 件（或套） | 16
8 | 质监标准器计量器具 | 件（或套） | 52
9 | 砝码 | 件（或套） | 6
10 | 温湿度计 | 件（或套） | 11
11 | 便携式报警仪 | 件（或套） | 37
12 | 摇表 | 件（或套） | 4
13 | 精密压力表 | 件（或套） | 6
717

## 强检压力表235
中化东大（淄博）有限公司计量器具台账（强检压力表） ZHLDG-GC-TZ-02-001
序号 | 名称 | 制造厂 | 单位 | 位置 | 检测范围Mpa | 出厂编号 | 数量
1 | 压力表 | 江苏慧邦控制系统有限公司 | 三分厂 | V2101A | 0-0.4 | W200826438 | 1
2 | 压力表 | 江苏慧邦控制系统有限公司 | 三分厂 | V2101B | 0-0.4 | HBBAJ20628 | 1
3 | 压力表 | 安徽天康 | 三分厂 | V2102 | 0-0.6 | 2401P-04239-17308 | 1
4 | 压力表 | 山东力创自动化仪表有限公司 | 三分厂 | P2101A | 0-2.5 | W200826418 | 1
5 | 压力表 | 江苏慧邦控制系统有限公司 | 三分厂 | P2101B | 0-2.5 | W200826416 | 1
6 | 压力表 | 江苏慧邦控制系统有限公司 | 三分厂 | P2102 | 0-2.5 | HBBAJ20631 | 1
7 | 压力表 | 山东力创自动化仪表有限公司 | 三分厂 | P2103 | 0-2.5 | W200826419 | 1
8 | 压力表 | 江苏慧邦控制系统有限公司 | 三分厂 | P2104 | 0-2.5 | HBBAJ20631 | 1
9 | 压力表 | 江苏慧邦控制系统有限公司 | 三分厂 | F2201A | 0-1.6 | HBBAJ20675 | 1
10 | 压力表 | 江苏慧邦控制系统有限公司 | 三分厂 | F2201B | 0-1.6 | HBBAJ20669 | 1
11 | 压力表 | 江苏慧邦控制系统有限公司 | 三分厂 | F2201C | 0-1.6 | HBBAJ20664 | 1
12 | 压力表 | 江苏慧邦控制系统有限公司 | 三分厂 | F2201D | 0-1.6 | HBBAJ20681 | 1
13 | 压力表 | 江苏慧邦控制系统有限公司 | 三分厂 | P2201A | 0-1.6 | W200826421 | 1
14 | 压力表 | 安徽天康 | 三分厂 | P2201B | 0-2.5 | 2401P-04239-17309 | 1
15 | 压力表 | 山东力创 | 三分厂 | P2202 | 0-1.6 | LC23041790 | 1
16 | 压力表 | 江苏慧邦控制系统有限公司 | 三分厂 | P2203 | 0-1.6 | W200826433 | 1
17 | 压力表 | 江苏慧邦控制系统有限公司 | 三分厂 | P2204 | 0-1.6 | W200826432 | 1
18 | 压力表 | 江苏慧邦控制系统有限公司 | 三分厂 | P2205 | 0-1.6 | HBBAJ20674 | 1
19 | 压力表 | 江苏慧邦控制系统有限公司 | 三分厂 | P2206 | 0-1.6 | HBBAJ20671 | 1
20 | 压力表 | 江苏慧邦控制系统有限公司 | 三分厂 | P2207 | 0-1.6 | W200826422 | 1
21 | 压力表 | 江苏慧邦控制系统有限公司 | 三分厂 | P2301 | 0-1.0 | HBBAJ20650 | 1
22 | 压力表 | 江苏慧邦控制系统有限公司 | 三分厂 | P2302 | 0-1.0 | HBBAJ20651 | 1
23 | 压力表 | 江苏慧邦控制系统有限公司 | 三分厂 | P2303 | 0-1.0 | W200826400 | 1
24 | 压力表 | 江苏慧邦控制系统有限公司 | 三分厂 | P2304 | 0-1.6 | W200826427 | 1
25 | 压力表 | 江苏慧邦控制系统有限公司 | 三分厂 | P2305 | 0-1.0 | W200826382 | 1
26 | 压力表 | 江苏慧邦控制系统有限公司 | 三分厂 | P2306 | 0-1.0 | HBBAL20762 | 1
27 | 压力表 | 江苏慧邦控制系统有限公司 | 三分厂 | P2307 | 0-1.0 | W200826398 | 1
28 | 压力表 | 江苏慧邦控制系统有限公司 | 三分厂 | P2308 | 0-1.6 | W200826428 | 1
29 | 压力表 | 江苏慧邦控制系统有限公司 | 三分厂 | P2310 | 0-1.6 | W200826431 | 1
30 | 压力表 | 江苏慧邦控制系统有限公司 | 三分厂 | P2311 | 0-1.6 | HBBAJ20665 | 1
31 | 压力表 | 江苏慧邦控制系统有限公司 | 三分厂 | P2312 | 0-1.6 | HBBAJ20668 | 1
32 | 压力表 | 江苏慧邦控制系统有限公司 | 三分厂 | P2401 | 0-2.5 | HBBAJ20630 | 1
33 | 压力表 | 江苏慧邦控制系统有限公司 | 三分厂 | P2403 | 0-1.0 | HBBAJ20638 | 1
34 | 压力表 | 江苏慧邦控制系统有限公司 | 三分厂 | P2501 | 0-1.6 | HBBAJ20682 | 1
35 | 压力表 | 江苏慧邦控制系统有限公司 | 三分厂 | P2502 | 0-2.5 | W200826423 | 1
36 | 压力表 | 江苏慧邦控制系统有限公司 | 三分厂 | P2602A | 0-1.0 | HBBAJ20646 | 1
37 | 压力表 | 江苏慧邦控制系统有限公司 | 三分厂 | P2602B | 0-1.0 | HBBAJ20642 | 1
38 | 压力表 | 江苏慧邦控制系统有限公司 | 三分厂 | P2602C | 0-1.0 | HBBAL20763 | 1
39 | 压力表 | 江苏慧邦控制系统有限公司 | 三分厂 | P2602D | 0-1.0 | W200826384 | 1
40 | 压力表 | 江苏慧邦控制系统有限公司 | 三分厂 | P2602E | 0-1.0 | W200826410 | 1
41 | 压力表 | 江苏慧邦控制系统有限公司 | 三分厂 | P2603 | 0-1.0 | W200826394 | 1
42 | 压力表 | 安徽天康 | 三分厂 | P2604 | 0-1.0 | 2401P-04239-17311 | 1
43 | 压力表 | 江苏慧邦控制系统有限公司 | 三分厂 | P2605 | 0-1.0 | W200826380 | 1
44 | 压力表 | 江苏慧邦控制系统有限公司 | 三分厂 | P2606 | 0-1.0 | W200826381 | 1
45 | 压力表 | 安徽天康 | 三分厂 | P2608 | 0-1.0 | 2401P-04239-17307 | 1
46 | 压力表 | 江苏慧邦控制系统有限公司 | 三分厂 | P2609 | 0-1.0 | HBBAJ20641 | 1
47 | 压力表 | 江苏慧邦控制系统有限公司 | 三分厂 | P2610 | 0-1.0 | W200826383 | 1
48 | 压力表 | 江苏慧邦控制系统有限公司 | 三分厂 | P2611 | 0-1.0 | W200826385 | 1
49 | 压力表 | 安徽天康 | 三分厂 | P2612 | 0-1.0 | 2401P-04239-17312 | 1
50 | 压力表 | 江苏慧邦控制系统有限公司 | 三分厂 | P2613 | 0-1.0 | W200826387 | 1
51 | 压力表 | 江苏慧邦控制系统有限公司 | 三分厂 | P2614 | 0-1.0 | W200826392 | 1
52 | 压力表 | 江苏慧邦控制系统有限公司 | 三分厂 | P2615 | 0-1.0 | W200826395 | 1
53 | 压力表 | 江苏慧邦控制系统有限公司 | 三分厂 | P2616 | 0-1.0 | W200826396 | 1
54 | 压力表 | 江苏慧邦控制系统有限公司 | 三分厂 | EO卸车鹤管 | 0-0.6 | LC23052429 | 1
55 | 压力表 | 江苏慧邦 | 三分厂 | P-2201C | 0-1 | W200826397 | 1
56 | 压力表 | 山东力创 | 三分厂 | P-2201D | 0-1 | W200826407 | 1
57 | 压力表 | 山东力创自动化仪表有限公司 | 一分厂A装置 | R1401 | -0.1-0.9 | LC23050951 | 1
58 | 压力表 | 山东力创自动化仪表有限公司 | 一分厂A装置 | R1402A | -0.1-0.9 | LC23050955 | 1
59 | 压力表 | 江苏慧邦控制系统有限公司 | 一分厂A装置 | F1411A | 0-1 | HBBAJ20648 | 1
60 | 压力表 | 山东力创自动化仪表有限公司 | 一分厂A装置 | R1411B | -0.1-0.9 | LC23050946 | 1
61 | 压力表 | 山东力创自动化仪表有限公司 | 一分厂A装置 | R1421B | -0.1-0.9 | LC23050948 | 1
62 | 压力表 | 江苏慧邦控制系统有限公司 | 一分厂A装置 | F1411B夹套 | 0-1 | HBBKJ07247 | 1
63 | 压力表 | 江苏慧邦控制系统有限公司 | 一分厂A装置 | F1411B | 0-1 | W200827049 | 1
64 | 压力表 | 山东力创 | 一分厂A装置 | R1511B | -0.1-0.9 | LC23050940 | 1
65 | 压力表 | 山东力创 | 一分厂A装置 | R1521B | -0.1-0.9 | LC23050953 | 1
66 | 压力表 | 江苏慧邦控制系统有限公司 | 一分厂A装置 | F1511C | 0-0.6 | W200827206 | 1
67 | 压力表 | 山东力创自动化仪表有限公司 | 一分厂A装置 | R1611B | -0.1-0.9 | LC23050956 | 1
68 | 压力表 | 山东力创自动化仪表有限公司 | 一分厂A装置 | R1611A | -0.1-0.9 | LC22101836 | 1
69 | 压力表 | 安徽华光仪表线缆有限公司 | 一分厂A装置 | P1401 | 0-1 | K020060751 | 1
70 | 压力表 | 江苏慧邦控制系统有限公司 | 一分厂A装置 | P1405A | 0-1 | W200827102 | 1
71 | 压力表 | 江苏慧邦控制系统有限公司 | 一分厂A装置 | P1411B | 0-1 | HBBAC02765 | 1
72 | 压力表 | 山东力创自动化仪表有限公司 | 一分厂A装置 | P1421A | 0-1 | LC22101813 | 1
73 | 压力表 | 江苏慧邦控制系统有限公司 | 一分厂A装置 | P1421B | 0-1 | HBBAC02564 | 1
74 | 压力表 | 江苏慧邦控制系统有限公司 | 一分厂A装置 | P1511A | 0-1 | HBBAJ20636 | 1
75 | 压力表 | 山东力创自动化仪表有限公司 | 一分厂A装置 | P1521A | 0-1 | LC22101807 | 1
76 | 压力表 | 山东力创自动化仪表有限公司 | 一分厂A装置 | P1511B | 0-1 | LC23041795 | 1
77 | 压力表 | 山东力创自动化仪表有限公司 | 一分厂A装置 | P1521B | 0-1.6 | LC23041786 | 1
78 | 压力表 | 江苏慧邦控制系统有限公司 | 一分厂A装置 | P1512B | 0-0.6 | W200826859 | 1
79 | 压力表 | 山东力创自动化仪表有限公司 | 一分厂A装置 | P1511C | 0-1.6 | LC22101812 | 1
80 | 压力表 | 江苏慧邦控制系统有限公司 | 一分厂A装置 | P1521C | 0-0.6 | W200826850 | 1
81 | 压力表 | 江苏慧邦 | 一分厂A装置 | P1601A | 0-1 | HBBAC03441 | 1
82 | 压力表 | 山东力创 | 一分厂A装置 | P1611A | -0.1-0.9 | LC22101824 | 1
83 | 压力表 | 山东力创 | 一分厂A装置 | P1611B | -0.1-0.9 | LC23050941 | 1
84 | 压力表 | 山东力创 | 一分厂A装置 | P1611D | -0.1-0.9 | LC23050954 | 1
85 | 压力表 | 山东力创 | 一分厂A装置 | P1611E | -0.1-0.9 | LC23050950 | 1
86 | 压力表 | 山东力创 | 一分厂A装置 | R1511A | -0.1-1 | LC23050947 | 1
87 | 压力表 | 江苏慧邦控制系统有限公司 | 一分厂A装置 | R1521A | -0.1-1 | HBBAC03369 | 1
88 | 压力表 | 江苏慧邦控制系统有限公司 | 一分厂A装置 | R1411A | -0.1-1 | W200826940 | 1
89 | 压力表 | 江苏慧邦控制系统有限公司 | 一分厂A装置 | R1421A | -0.1-1 | W200827232 | 1
90 | 压力表 | 江苏慧邦 | 一分厂A装置 | F1511B | 0~0.6 | W200826953 | 1
91 | 压力表 | 山东力创 | 一分厂A装置 | R1511C | -0.1~1 | LC22101822 | 1
92 | 压力表 | 江苏慧邦 | 一分厂A装置 | R1611E | -0.1-0.9 | W200827230 | 1
93 | 压力表 | 山东力创 | 一分厂A装置 | R1611D | -0.1-0.9 | LC22101823 | 1
94 | 压力表 | 山东力创 | 一分厂A装置 | R1611C | -0.1-0.9 | LC22101830 | 1
95 | 压力表 | 江苏慧邦 | 一分厂A装置 | P1611C | -0.1-0.9 | HBBAJ20643 | 1
96 | 压力表 | 江苏慧邦 | 一分厂A装置 | P1411A | 0～1MPa | HBBAC02573 | 1
97 | 压力表 | 江苏慧邦控制系统有限公司 | 一分厂A装置 | P1601B | 0-1 | W200827010 | 1
98 | 压力表 | 江苏慧邦控制系统有限公司 | 一分厂A装置 | F-1411A夹套 | 0-0.4 | W200826927 | 1
99 | 压力表 | 江苏慧邦控制系统有限公司 | 一分厂A装置 | F-1511A | 0-0.6 | W200826875 | 1
100 | 压力表 | 江苏慧邦控制系统有限公司 | 一分厂A装置 | F-1511A夹套 | 0-0.4 | W200826898 | 1
101 | 压力表 | 江苏慧邦控制系统有限公司 | 一分厂A装置 | F-1511B夹套 | 0-0.4 | W200826926 | 1
102 | 压力表 | 江苏慧邦控制系统有限公司 | 一分厂A装置 | F1311B夹套 | 0-0.4 | W200826899 | 1
103 | 压力表 | 江苏慧邦控制系统有限公司 | 一分厂A装置 | F1411D夹套 | 0-0.4 | W200826900 | 1
104 | 压力表 | 江苏慧邦控制系统有限公司 | 一分厂A装置 | T1352 | -0.1-0.9 | W200827249 | 1
105 | 压力表 | 江苏慧邦控制系统有限公司 | 一分厂A装置 | P1312B进口 | 0-1 | W200827062 | 1
106 | 压力表 | 江苏慧邦控制系统有限公司 | 一分厂A装置 | P1302 | 0-1.6 | W200826803 | 1
107 | 压力表 | 江苏慧邦控制系统有限公司 | 一分厂A装置 | P1301 | 0-1 | W200827045 | 1
108 | 压力表 | 江苏慧邦控制系统有限公司 | 一分厂B装置 | R1311A | -0.1-0.9 | W200827226 | 1
109 | 压力表 | 江苏慧邦控制系统有限公司 | 一分厂B装置 | R1321A | -0.1-0.9 | W200827224 | 1
110 | 压力表 | 山东力创自动化仪表有限公司 | 一分厂B装置 | R1311A热水 | 0-1.6 | LC21054440 | 1
111 | 压力表 | 江苏慧邦控制系统有限公司 | 一分厂B装置 | V1341A | -0.1-0.9 | W200827234 | 1
112 | 压力表 | 江苏慧邦控制系统有限公司 | 一分厂B装置 | F1311A | 0-0.4 | W200826903 | 1
113 | 压力表 | 江苏慧邦控制系统有限公司 | 一分厂B装置 | F1311A夹套 | 0-0.4 | HBBAB02037 | 1
114 | 压力表 | 江苏慧邦 | 一分厂B装置 | T1351 | -0.1-0.9 | HBBAC03354 | 1
115 | 压力表 | 江苏慧邦控制系统有限公司 | 一分厂B装置 | V1301 | 0-0.16 | W200826930 | 1
116 | 压力表 | 江苏慧邦控制系统有限公司 | 一分厂B装置 | P1305 | 0-1 | W200826983 | 1
117 | 压力表 | 江苏慧邦控制系统有限公司 | 一分厂B装置 | P1311A | 0-1 | HBBAC02755 | 1
118 | 压力表 | 江苏慧邦控制系统有限公司 | 一分厂B装置 | P1312A | 0-1 | W200826989 | 1
119 | 压力表 | 江苏慧邦控制系统有限公司 | 一分厂B装置 | P1312A进口 | 0-1 | W200827044 | 1
120 | 压力表 | 山东力创自动化仪表有限公司 | 一分厂B装置 | P1313A | 0-1 | LC23041781 | 1
121 | 压力表 | 江苏慧邦控制系统有限公司 | 一分厂B装置 | P1321A | 0-1 | HBBAJ20673 | 1
122 | 压力表 | 江苏慧邦控制系统有限公司 | 一分厂B装置 | P1341A | 0-0.6 | HBBAJ20629 | 1
123 | 压力表 | 江苏慧邦控制系统有限公司 | 一分厂B装置 | P1351A | 0-1 | W200827027 | 1
124 | 压力表 | 山东力创自动化仪表有限公司 | 一分厂B装置 | P1353 | 0-1.6 | LC23041780 | 1
125 | 压力表 | 山东力创自动化仪表有限公司 | 一分厂B装置 | P1351B | 0-1.6 | LC21054439 | 1
126 | 压力表 | 江苏慧邦 | 一分厂B装置 | R1301 | -0.1--0.9 | HBBAC03368 | 1
127 | 压力表 | 江苏慧邦 | 一分厂B装置 | R1311B | -0.1--0.9 | HBBAC03360 | 1
128 | 压力表 | 江苏慧邦控制系统有限公司 | 一分厂B装置 | R1311B热水 | 0-1.6 | W200829976 | 1
129 | 压力表 | 江苏慧邦 | 一分厂B装置 | R1321B | -0.1--0.9 | W200827247 | 1
130 | 压力表 | 江苏慧邦 | 一分厂B装置 | V1341B | -0.1--0.9 | HBBAC03367 | 1
131 | 压力表 | 江苏慧邦 | 一分厂B装置 | F1311B | 0--1.0 | HBBAC03442 | 1
132 | 压力表 | 江苏慧邦 | 一分厂B装置 | R1402B | -0.1--1.0 | W200826945 | 1
133 | 压力表 | 江苏慧邦 | 一分厂B装置 | R1411C | -0.1--1.0 | W200826938 | 1
134 | 压力表 | 江苏慧邦 | 一分厂B装置 | R1411D | -0.1--1.0 | W200826934 | 1
135 | 压力表 | 江苏慧邦 | 一分厂B装置 | R1421C | -0.1--1.0 | W200826937 | 1
136 | 压力表 | 江苏慧邦 | 一分厂B装置 | R1421D | -0.1--1.0 | W200826946 | 1
137 | 压力表 | 江苏慧邦控制系统有限公司 | 一分厂B装置 | F1411C | 0--0.4 | W200826922 | 1
138 | 压力表 | 江苏慧邦控制系统有限公司 | 一分厂B装置 | F1411D | 0--0.4 | W200826900 | 1
139 | 压力表 | 江苏慧邦控制系统有限公司 | 一分厂A装置 | F1511C夹套 | 0-0.4 | W200826914 | 1
140 | 压力表 | 江苏慧邦控制系统有限公司 | 一分厂C装置 | F18611 | 0--0.4 | W200826918 | 1
141 | 压力表 | 江苏慧邦控制系统有限公司 | 一分厂C装置 | R18111 | -0.1-0.9 | W200827255 | 1
142 | 压力表 | 山东力创 | 一分厂C装置 | R18121 | -0.1-0.9 | LC23050939 | 1
143 | 压力表 | 江苏慧邦控制系统有限公司 | 一分厂C装置 | R18211 | -0.1-0.9 | LC22101840 | 1
144 | 压力表 | 江苏慧邦控制系统有限公司 | 一分厂C装置 | R18311 | -0.1-0.9 | LC22101833 | 1
145 | 压力表 | 江苏慧邦控制系统有限公司 | 一分厂C装置 | R18401 | -0.1-0.9 | LC22101835 | 1
146 | 压力表 | 江苏慧邦控制系统有限公司 | 一分厂C装置 | R18402 | -0.1-0.9 | LC22101829 | 1
147 | 压力表 | 江苏慧邦控制系统有限公司 | 一分厂C装置 | R18511 | -0.1-0.9 | LC22101839 | 1
148 | 压力表 | 山东力创 | 一分厂C装置 | R18521 | -0.1-0.9 | LC22101821 | 1
149 | 压力表 | 山东力创 | 一分厂C装置 | R18611 | -0.1--0.9 | LC22101828 | 1
150 | 压力表 | 山东力创 | 一分厂C装置 | R18621 | -0.1--0.9 | W200827238 | 1
151 | 压力表 | 山东力创 | 一分厂C装置 | R18711 | -0.1-0.9 | LC22101826 | 1
152 | 压力表 | 山东力创 | 一分厂C装置 | R18721 | -0.1-0.9 | W200827228 | 1
153 | 压力表 | 山东力创 | 一分厂C装置 | R18811 | -0.1-0.9 | W200827256 | 1
154 | 压力表 | 江苏慧邦控制系统有限公司 | 一分厂C装置 | R18821 | -0.1-0.9 | W200826939 | 1
155 | 压力表 | 江苏慧邦控制系统有限公司 | 一分厂C装置 | R18911 | -0.1-0.9 | W200827253 | 1
156 | 压力表 | 江苏慧邦控制系统有限公司 | 一分厂C装置 | R18921 | -0.1-0.9 | LC22101832 | 1
157 | 压力表 | 江苏慧邦控制系统有限公司 | 一分厂C装置 | P18911 | 0-1 | W200827099 | 1
158 | 压力表 | 山东力创 | 一分厂C装置 | P18311 | 0-1.6 | LC21052667 | 1
159 | 压力表 | 江苏慧邦控制系统有限公司 | 一分厂C装置 | P18401 | 0--1.0 | W200827112 | 1
160 | 压力表 | 江苏慧邦控制系统有限公司 | 一分厂C装置 | P18402 | 0--0.6 | W200826851 | 1
161 | 压力表 | 山东力创 | 一分厂C装置 | P18403 | 0-1 | W200827028 | 1
162 | 压力表 | 江苏慧邦控制系统有限公司 | 一分厂C装置 | P18111 | 0-1 | W200827030 | 1
163 | 压力表 | 江苏慧邦控制系统有限公司 | 一分厂C装置 | P18121 | 0-1 | W200827031 | 1
164 | 压力表 | 江苏慧邦控制系统有限公司 | 一分厂C装置 | P18521 | 0-1 | W200827180 | 1
165 | 压力表 | 江苏慧邦控制系统有限公司 | 一分厂C装置 | P18611 | 0-1 | W200827009 | 1
166 | 压力表 | 江苏慧邦控制系统有限公司 | 一分厂C装置 | P18621 | 0-1 | HBBAC03449 | 1
167 | 压力表 | 江苏慧邦控制系统有限公司 | 一分厂C装置 | P18711 | 0-1 | W200827111 | 1
168 | 压力表 | 江苏慧邦控制系统有限公司 | 一分厂C装置 | P18721 | 0-1 | HBBAC02764 | 1
169 | 压力表 | 江苏慧邦控制系统有限公司 | 一分厂C装置 | P18821 | 0-1 | HBBAC03443 | 1
170 | 压力表 | 江苏慧邦控制系统有限公司 | 一分厂C装置 | P18921 | 0-1 | HBBAC02754 | 1
171 | 压力表 | 江苏慧邦控制系统有限公司 | 一分厂C装置 | P18211 | 0-1 | HBBAC03448 | 1
172 | 压力表 | 山东力创 | 一分厂C装置 | P1107 | 0-1.6 | LC23041797 | 1
173 | 压力表 | 江苏慧邦控制系统有限公司 | 一分厂C装置 | P1211 | 0-1.6 | W200826752 | 1
174 | 压力表 | 江苏慧邦控制系统有限公司 | 一分厂C装置 | F18111 | 0-1 | W200827166 | 1
175 | 压力表 | 江苏慧邦控制系统有限公司 | 一分厂C装置 | F18511 | 0-1 | W200827112 | 1
176 | 压力表 | 江苏慧邦控制系统有限公司 | 一分厂C装置 | F18511夹套 | 0-0.4 | W200826922 | 1
177 | 压力表 | 江苏慧邦控制系统有限公司 | 一分厂C装置 | F18611夹套 | 0-0.4 | W200826921 | 1
178 | 压力表 | 江苏慧邦控制系统有限公司 | 一分厂C装置 | F18711 | 0-1 | HBBAC14408 | 1
179 | 压力表 | 江苏慧邦控制系统有限公司 | 一分厂C装置 | F18711夹套 | 0-0.4 | W200826923 | 1
180 | 压力表 | 江苏慧邦控制系统有限公司 | 一分厂C装置 | F18811 | 0-1 | W200827050 | 1
181 | 压力表 | 江苏慧邦控制系统有限公司 | 一分厂C装置 | F18811夹套 | 0-0.4 | W200826924 | 1
182 | 压力表 | 江苏慧邦控制系统有限公司 | 一分厂C装置 | F18911 | 0-1 | HBBAC02559 | 1
183 | 压力表 | 江苏慧邦控制系统有限公司 | 一分厂C装置 | F18911夹套 | 0-0.4 | HBBAJ15363 | 1
184 | 压力表 | 山东力创 | 一分厂 | P18511 | 0--1.0 | W200827037 | 1
185 | 压力表 | 江苏慧邦控制系统有限公司 | 一分厂 | P18512 | 0--1.0 | W200827018 | 1
186 | 压力表 | 江苏慧邦控制系统有限公司 | 一分厂C装置 | P18811 | 0-1 | HBBAC02763 | 1
187 | 压力表 | 山东力创 | 一分厂D装置 | R1100 | -0.1-0.9 | HBBAC03362 | 1
188 | 压力表 | 江苏慧邦控制系统有限公司 | 一分厂D装置 | R1101 | -0.1-0.9 | W200827243 | 1
189 | 压力表 | 山东力创 | 一分厂D装置 | R1102 | -0.1-1.5 | LC23050938 | 1
190 | 压力表 | 江苏慧邦控制系统有限公司 | 一分厂D装置 | R1132 | 0-1 | HBBAJ20633 | 1
191 | 压力表 | 江苏慧邦控制系统有限公司 | 一分厂D装置 | R1171 | -0.1-1.5 | W200826955 | 1
192 | 压力表 | 江苏慧邦控制系统有限公司 | 一分厂D装置 | R1172 | -0.1-1.5 | LC23050943 | 1
193 | 压力表 | 江苏慧邦控制系统有限公司 | 一分厂D装置 | R1201 | -0.1-0.9 | LC23050944 | 1
194 | 压力表 | 江苏慧邦控制系统有限公司 | 一分厂D装置 | R1211 | -0.1-1.5 | W200826950 | 1
195 | 压力表 | 江苏慧邦控制系统有限公司 | 一分厂D装置 | V1281 | 0-1.0 | W200827054 | 1
196 | 压力表 | 江苏慧邦控制系统有限公司 | 一分厂D装置 | F1101 | 0-1 | W200826986 | 1
197 | 压力表 | 江苏慧邦控制系统有限公司 | 一分厂D装置 | F1241夹套 | 0-0.4 | W200826820 | 1
198 | 压力表 | 江苏慧邦控制系统有限公司 | 一分厂D装置 | F1241 | 0-1 | HBBAJ20663 | 1
199 | 压力表 | 山东力创 | 一分厂D装置 | P1100 | 0-1.6 | LC22101808 | 1
200 | 压力表 | 江苏慧邦控制系统有限公司 | 一分厂D装置 | P1101 | 0-1 | HBBAJ20658 | 1
201 | 压力表 | 山东力创 | 一分厂D装置 | P1102 | 0-1.6 | LC23041784 | 1
202 | 压力表 | 山东力创 | 一分厂D装置 | P1104 | 0-1.6 | LC23031020 | 1
203 | 压力表 | 山东力创 | 一分厂D装置 | P1122 | 0-1.6 | LC22101816 | 1
204 | 压力表 | 江苏慧邦控制系统有限公司 | 一分厂D装置 | P1131 | 0-1.6 | LC23041787 | 1
205 | 压力表 | 江苏慧邦 | 一分厂D装置 | P1143 | 0-1.6 | W200826751 | 1
206 | 压力表 | 山东力创 | 一分厂D装置 | P1172 | 0-1 | LC23050943 | 1
207 | 压力表 | 山东力创 | 一分厂D装置 | P1201 | 0-1.5 | LC23050944 | 1
208 | 压力表 | 江苏慧邦控制系统有限公司 | 一分厂D装置 | P1202 | 0-1 | HBBAJ20660 | 1
209 | 压力表 | 江苏慧邦控制系统有限公司 | 一分厂D装置 | P1203 | 0-1 | HBBAJ20662 | 1
210 | 压力表 | 江苏慧邦控制系统有限公司 | 一分厂D装置 | P1221 | 0-1 | HBBAJ20647 | 1
211 | 压力表 | 山东力创 | 一分厂D装置 | P1241 | 0-1 | LC22091386 | 1
212 | 压力表 | 江苏慧邦控制系统有限公司 | 一分厂D装置 | P1212泵后 | 0-1 | HBBAC02572 | 1
213 | 压力表 | 山东力创 | 一分厂中试 | R1711 | -0.1-0.9 | LC23052419 | 1
214 | 压力表 | 山东力创 | 一分厂中试 | R1712 | -0.1-0.9 | LC23052417 | 1
215 | 压力表 | 山东力创 | 一分厂中试 | R1721 | -0.1-0.9 | LC23052420 | 1
216 | 压力表 | 山东力创 | 一分厂中试 | R1722 | -0.1-0.9 | LC23052418 | 1
217 | 压力表 | 江苏慧邦控制系统有限公司 | 一分厂中试 | R1731 | -0.1-0.9 | W200827235 | 1
218 | 压力表 | 山东力创 | 一分厂中试 | R1732 | -0.1-0.9 | LC23052414 | 1
219 | 压力表 | 江苏慧邦 | 一分厂中试 | P1711 | 0-1.0 | HBBAC03446 | 1
220 | 压力表 | 山东力创 | 一分厂中试 | P1712 | 0-0.6 | LC23031017 | 1
221 | 压力表 | 山东力创 | 一分厂中试 | P1721 | 0-1.6 | LC23031018 | 1
222 | 压力表 | 江苏慧邦 | 一分厂中试 | P1722 | 0-0.6 | HBBAL28224 | 1
223 | 压力表 | 江苏慧邦 | 一分厂中试 | P1732 | 0-0.6 | HBBAC03438 | 1
224 | 压力表 | 江苏慧邦 | 一分厂 | P1731 | 0-0.6 | HBBAC02569 | 1
225 | 压力表 | 江苏慧邦 | 一分厂 | F1731 | 0-0.6 | W200827152 | 1
226 | 压力表 | 淄博益源 | 二分厂天然气 | 管线 | -0.1--1.5 | W200826928 | 1
227 | 压力表 | 淄博益源 | 二分厂天然气 | 管线 | 0--0.16 | 20150806076 | 1
228 | 压力表 | 江苏慧邦控制系统有限公司 | 二分厂天然气 | 管线 | 0--0.4 | HBBAJ15361 | 1
229 | 压力表 | 山东力创 | 二分厂 | V5103A仪表风罐 | 0--1.6 | LC21085614 | 1
230 | 压力表 | 江苏慧邦 | 二分厂 | V5103B仪表风罐 | 0--1.6 | W200826829 | 1
231 | 压力表 | 山东力创 | 二分厂 | V5103C仪表风罐 | 0--1.6 | LC22091384 | 1
232 | 压力表 | 江苏慧邦控制系统有限公司 | 二分厂 | 9kg蒸汽 | 0-4 | W200826958 | 1
233 | 压力表 | 山东力创 | 二分厂 | 2kg蒸汽 | 0-0.4 | LC22080334 | 1
234 | 压力表 | 江苏慧邦 | 二分厂 | 4kg蒸汽 | 0-1.6 | HBBAL20761 | 1
235 | 压力表 | 北京布加迪 | 二分厂 | 5kg蒸汽 | 0-1.6 | 2020F180-31 | 1

## 汽车衡2
中化东大（淄博）有限公司计量台账（汽车衡） ZHLDG-GC-TZ-02-001
序号 | 仪器名称 | 制造厂 | 型号 | 出厂编号 | 规格 | 最小称重 | 分度值 | 准确登记
1 | 汽车衡（西） | 梅特勒-托利多国际贸易（上海）有限公司 | SCS-60D | Q01421-6JX | 60t | 200kg | 10kg | Ⅲ
2 | 汽车衡（东） |  | SCS-80D | Q01430-6JX | 80t | 400kg | 10kg | Ⅲ

## 有毒报警仪264
中化东大（淄博）有限公司有毒报警仪台账 ZHLDG-GC-TZ-02-001
序号 | 设备名称 | 型号规格 | 检测气体 | 出厂编号 | 制造厂商 | 测量范围 | 一级报警设定值 | 二级报警设定值 | 使用/安装地点
中央控制室门口
1 | 有毒气体报警仪 | DMD1000L | 丙烯腈、环氧乙烷、环氧丙烷、甲醛等有毒气体 | P20092800204 | 济南德尔姆 | 0~20ppm | 1ppm | 2ppm | 空调进风口
2 | 有毒气体报警仪 | DMD1000L | 丙烯腈、环氧乙烷、环氧丙烷、甲醛等有毒气体 | P20092800206 | 济南德尔姆 | 0~20ppm | 1ppm | 2ppm | 中央控制室空调进风口
A装置
3 | 有毒气体报警仪 | DMD1000L | 环氧丙烷 | P2009280027 | 济南德尔姆 | 0~20ppm | 5ppm | 10ppm | 一楼P1511AB间
4 | 有毒气体报警仪 | DMD1000L | 环氧丙烷 | P2009280028 | 济南德尔姆 | 0~20ppm | 5ppm | 10ppm | 一楼P1405A西
5 | 有毒气体报警仪 | DMD1000L | 环氧丙烷 | P2009280029 | 济南德尔姆 | 0~20ppm | 5ppm | 10ppm | 一楼P1411A东
6 | 有毒气体报警仪 | DMD1000L | 环氧乙烷 | P2009280066 | 济南德尔姆 | 0~20ppm | 5ppm | 10ppm | 一楼P1411A东
7 | 有毒气体报警仪 | DMD1000L | 环氧丙烷 | P2009280030 | 济南德尔姆 | 0~20ppm | 5ppm | 10ppm | 一楼P1411B东
8 | 有毒气体报警仪 | DMD1000L | 环氧乙烷 | P2009280067 | 济南德尔姆 | 0~20ppm | 5ppm | 10ppm | 一楼P1411B东
9 | 有毒气体报警仪 | DMD1000L | 环氧丙烷 | P2009280031 | 济南德尔姆 | 0~20ppm | 5ppm | 10ppm | 一楼C1611B南
10 | 有毒气体报警仪 | DMD1000L | 环氧乙烷 | P2009280068 | 济南德尔姆 | 0~20ppm | 5ppm | 10ppm | 一楼C1611B南
11 | 有毒气体报警仪 | DMD1000L | 环氧丙烷 | P2009280032 | 济南德尔姆 | 0~20ppm | 5ppm | 10ppm | 一楼P1611B南
12 | 有毒气体报警仪 | DMD1000L | 环氧丙烷 | P2009280033 | 济南德尔姆 | 0~20ppm | 5ppm | 10ppm | 一楼P18511东
13 | 有毒气体报警仪 | DMD1000L | 环氧乙烷 | P2009280069 | 济南德尔姆 | 0~20ppm | 5ppm | 10ppm | 一楼P18511东
14 | 有毒气体报警仪 | DMD1000L | 环氧丙烷 | P2009280034 | 济南德尔姆 | 0~20ppm | 5ppm | 10ppm | 一楼P1401东
15 | 有毒气体报警仪 | DMD1000L | 环氧丙烷 | P2009280035 | 济南德尔姆 | 0~20ppm | 5ppm | 10ppm | 一楼P1611A东
16 | 有毒气体报警仪 | DMD1000L | 环氧丙烷 | P2009280036 | 济南德尔姆 | 0~20ppm | 5ppm | 10ppm | 一楼P1611C东
17 | 有毒气体报警仪 | DMD1000L | 环氧乙烷 | P2009280070 | 济南德尔姆 | 0~10ppm | 1ppm | 2ppm | 一楼P1611C东
18 | 有毒气体报警仪 | DMD1000L | 环氧丙烷 | P2009280037 | 济南德尔姆 | 0~20ppm | 5ppm | 10ppm | 一楼P1611E东
19 | 有毒气体报警仪 | DMD1000L | 环氧乙烷 | P2009280071 | 济南德尔姆 | 0~10ppm | 1ppm | 2ppm | 一楼P1611E东
20 | 有毒气体报警仪 | DMD1000L | 环氧丙烷 | P2009280038 | 济南德尔姆 | 0~20ppm | 5ppm | 10ppm | 一楼V0203南
21 | 有毒气体报警仪 | DMD1000L | 环氧乙烷 | P2009280072 | 济南德尔姆 | 0~10ppm | 1ppm | 2ppm | 一楼V0203南
22 | 有毒气体报警仪 | DMD1000L | 环氧丙烷 | P2009280039 | 济南德尔姆 | 0~10ppm | 1ppm | 2ppm | R1511A二楼南
23 | 有毒气体报警仪 | DMD1000L | 环氧丙烷 | P2009280040 | 济南德尔姆 | 0~10ppm | 1ppm | 2ppm | R1511B二楼南
24 | 有毒气体报警仪 | DMD1000L | 环氧丙烷 | P2009280041 | 济南德尔姆 | 0~10ppm | 1ppm | 2ppm | R1402A二楼南
25 | 有毒气体报警仪 | DMD1000L | 环氧丙烷 | P2009280042 | 济南德尔姆 | 0~10ppm | 1ppm | 2ppm | R1411A二楼南
26 | 有毒气体报警仪 | DMD1000L | 环氧乙烷 | P2009280073 | 济南德尔姆 | 0~10ppm | 1ppm | 2ppm | R1411A二楼南
27 | 有毒气体报警仪 | DMD1000L | 环氧丙烷 | P2009280043 | 济南德尔姆 | 0~20ppm | 5ppm | 10ppm | R1411B二楼南
28 | 有毒气体报警仪 | DMD1000L | 环氧乙烷 | P2009280074 | 济南德尔姆 | 0~10ppm | 1ppm | 2ppm | R1411B二楼南
29 | 有毒气体报警仪 | DMD1000L | 环氧丙烷 | P2009280044 | 济南德尔姆 | 0~20ppm | 5ppm | 10ppm | R1411B二楼北
30 | 有毒气体报警仪 | DMD1000L | 环氧乙烷 | P2009280075 | 济南德尔姆 | 0~10ppm | 1ppm | 2ppm | R1411B二楼北
31 | 有毒气体报警仪 | DMD1000L | 环氧丙烷 | P2009280045 | 济南德尔姆 | 0~20ppm | 5ppm | 10ppm | R1611B二楼南
32 | 有毒气体报警仪 | DMD1000L | 环氧丙烷 | P2009280046 | 济南德尔姆 | 0~20ppm | 5ppm | 10ppm | R1611D二楼西南
33 | 有毒气体报警仪 | DMD1000L | 环氧乙烷 | P2009280076 | 济南德尔姆 | 0~10ppm | 1ppm | 2ppm | R1611D二楼西南
34 | 有毒气体报警仪 | DMD1000L | 环氧丙烷 | P2009280047 | 济南德尔姆 | 0~20ppm | 5ppm | 10ppm | R1611B二楼东北
35 | 有毒气体报警仪 | DMD1000L | 环氧乙烷 | P2009280077 | 济南德尔姆 | 0~10ppm | 1ppm | 2ppm | R1611B二楼东北
36 | 有毒气体报警仪 | DMD1000L | 环氧丙烷 | P2009280048 | 济南德尔姆 | 0~20ppm | 5ppm | 10ppm | R1401二楼西南
37 | 有毒气体报警仪 | DMD1000L | 环氧丙烷 | P2009280049 | 济南德尔姆 | 0~20ppm | 5ppm | 10ppm | 二楼R1611A北
38 | 有毒气体报警仪 | DMD1000L | 环氧丙烷 | P2009280050 | 济南德尔姆 | 0~20ppm | 5ppm | 10ppm | 二楼E1611A南
39 | 有毒气体报警仪 | DMD1000L | 环氧丙烷 | P2009280051 | 济南德尔姆 | 0~20ppm | 5ppm | 10ppm | 二楼R1611C北
40 | 有毒气体报警仪 | DMD1000L | 环氧乙烷 | P2009280078 | 济南德尔姆 | 0~10ppm | 1ppm | 2ppm | 二楼R1611C北
41 | 有毒气体报警仪 | DMD1000L | 环氧丙烷 | P2009280052 | 济南德尔姆 | 0~20ppm | 5ppm | 10ppm | 二楼E1611C南
42 | 有毒气体报警仪 | DMD1000L | 环氧乙烷 | P2009280079 | 济南德尔姆 | 0~10ppm | 1ppm | 2ppm | 二楼E1611C南
43 | 有毒气体报警仪 | DMD1000L | 环氧丙烷 | P2009280053 | 济南德尔姆 | 0~20ppm | 5ppm | 10ppm | 二楼R1611E南
44 | 有毒气体报警仪 | DMD1000L | 环氧乙烷 | P2009280080 | 济南德尔姆 | 0~10ppm | 1ppm | 2ppm | 二楼R1611E南
45 | 有毒气体报警仪 | DMD1000L | 环氧丙烷 | P2009280054 | 济南德尔姆 | 0~20ppm | 5ppm | 10ppm | 二楼E1611E南
46 | 有毒气体报警仪 | DMD1000L | 环氧乙烷 | P2009280081 | 济南德尔姆 | 0~10ppm | 1ppm | 2ppm | 二楼E1611E南
47 | 有毒气体报警仪 | DMD1000L | 环氧丙烷 | P2009280055 | 济南德尔姆 | 0~20ppm | 5ppm | 10ppm | 三楼E1512A
48 | 有毒气体报警仪 | DMD1000L | 环氧丙烷 | P2009280056 | 济南德尔姆 | 0~20ppm | 5ppm | 10ppm | 三楼E1512B
49 | 有毒气体报警仪 | DMD1000L | 环氧丙烷 | P20092800157 | 济南德尔姆 | 0~20ppm | 5ppm | 10ppm | 三楼E1512B
50 | 有毒气体报警仪 | DMD1000L | 环氧丙烷 | P2009280058 | 济南德尔姆 | 0~20ppm | 5ppm | 10ppm | 三楼S1411A
51 | 有毒气体报警仪 | DMD1000L | 环氧乙烷 | P20092800182 | 济南德尔姆 | 0~10ppm | 1ppm | 2ppm | 三楼S1411A
52 | 有毒气体报警仪 | DMD1000L | 环氧丙烷 | P2009280059 | 济南德尔姆 | 0~20ppm | 5ppm | 10ppm | 三楼S1411B
53 | 有毒气体报警仪 | DMD1000L | 环氧乙烷 | P2009280083 | 济南德尔姆 | 0~10ppm | 1ppm | 2ppm | 三楼S1411B
54 | 有毒气体报警仪 | DMD1000L | 环氧丙烷 | P2009280060 | 济南德尔姆 | 0~20ppm | 5ppm | 10ppm | 三楼S1611B
55 | 有毒气体报警仪 | DMD1000L | 环氧丙烷 | P2009280061 | 济南德尔姆 | 0~20ppm | 5ppm | 10ppm | 三楼S1611D
56 | 有毒气体报警仪 | DMD1000L | 环氧乙烷 | P2009280084 | 济南德尔姆 | 0~10ppm | 1ppm | 2ppm | 三楼S1611D
57 | 有毒气体报警仪 | DMD1000L | 环氧丙烷 | P2009280062 | 济南德尔姆 | 0~20ppm | 5ppm | 10ppm | 三楼S1402
58 | 有毒气体报警仪 | DMD1000L | 环氧丙烷 | P2009280063 | 济南德尔姆 | 0~20ppm | 5ppm | 10ppm | 三楼S1611A
59 | 有毒气体报警仪 | DMD1000L | 环氧丙烷 | P2009280064 | 济南德尔姆 | 0~20ppm | 5ppm | 10ppm | 三楼S1611C
60 | 有毒气体报警仪 | DMD1000L | 环氧乙烷 | P2009280085 | 济南德尔姆 | 0~10ppm | 1ppm | 2ppm | 三楼S1611C
61 | 有毒气体报警仪 | DMD1000L | 环氧丙烷 | P2009280065 | 济南德尔姆 | 0~20ppm | 5ppm | 10ppm | 三楼S1611E
62 | 有毒气体报警仪 | DMD1000L | 环氧乙烷 | P2009280086 | 济南德尔姆 | 0~10ppm | 1ppm | 2ppm | 三楼S1611E
B装置
63 | 有毒气体报警仪 | DMD1000L | 环氧丙烷 | P2009280094 | 济南德尔姆 | 0~20ppm | 5ppm | 10ppm | 一楼R1411C
64 | 有毒气体报警仪 | DMD1000L | 环氧乙烷 | P20092800123 | 济南德尔姆 | 0~10ppm | 1ppm | 2ppm | 一楼R1411C
65 | 有毒气体报警仪 | DMD1000L | 环氧丙烷 | P2009280095 | 济南德尔姆 | 0~20ppm | 5ppm | 10ppm | 一楼R1402B
66 | 有毒气体报警仪 | DMD1000L | 环氧丙烷 | P2009280096 | 济南德尔姆 | 0~20ppm | 5ppm | 10ppm | 一楼R1411D
67 | 有毒气体报警仪 | DMD1000L | 环氧乙烷 | P20092800124 | 济南德尔姆 | 0~10ppm | 1ppm | 2ppm | 一楼R1411D
68 | 有毒气体报警仪 | DMD1000L | 环氧丙烷 | P2009280097 | 济南德尔姆 | 0~20ppm | 5ppm | 10ppm | P1301一楼
69 | 有毒气体报警仪 | DMD1000L | 环氧丙烷 | P2009280098 | 济南德尔姆 | 0~20ppm | 5ppm | 10ppm | R1311B一楼
70 | 有毒气体报警仪 | DMD1000L | 环氧乙烷 | P20092800125 | 济南德尔姆 | 0~10ppm | 1ppm | 2ppm | R1311B一楼
71 | 有毒气体报警仪 | DMD1000L | 环氧丙烷 | P2009280099 | 济南德尔姆 | 0~20ppm | 5ppm | 10ppm | R1311A一楼
72 | 有毒气体报警仪 | DMD1000L | 环氧乙烷 | P20092800126 | 济南德尔姆 | 0~10ppm | 1ppm | 2ppm | R1311A一楼
73 | 有毒气体报警仪 | DMD1000L | 环氧丙烷 | P2009280103 | 济南德尔姆 | 0~20ppm | 5ppm | 10ppm | R1402B南
74 | 有毒气体报警仪 | DMD1000L | 环氧丙烷 | P2009280104 | 济南德尔姆 | 0~20ppm | 5ppm | 10ppm | R1511C南
75 | 有毒气体报警仪 | DMD1000L | 环氧丙烷 | P2009280105 | 济南德尔姆 | 0~20ppm | 5ppm | 10ppm | R1411C西北
76 | 有毒气体报警仪 | DMD1000L | 环氧乙烷 | P20092800129 | 济南德尔姆 | 0~10ppm | 1ppm | 2ppm | R1411C西北
77 | 有毒气体报警仪 | DMD1000L | 环氧丙烷 | P2009280106 | 济南德尔姆 | 0~20ppm | 5ppm | 10ppm | R1411C东南
78 | 有毒气体报警仪 | DMD1000L | 环氧乙烷 | P20092800130 | 济南德尔姆 | 0~10ppm | 1ppm | 2ppm | R1411C东南
79 | 有毒气体报警仪 | DMD1000L | 环氧丙烷 | P2009280107 | 济南德尔姆 | 0~20ppm | 5ppm | 10ppm | R1402B东
80 | 有毒气体报警仪 | DMD1000L | 环氧丙烷 | P2009280108 | 济南德尔姆 | 0~20ppm | 5ppm | 10ppm | R1411D西南
81 | 有毒气体报警仪 | DMD1000L | 环氧乙烷 | P20092800131 | 济南德尔姆 | 0~10ppm | 1ppm | 2ppm | R1411D西南
82 | 有毒气体报警仪 | DMD1000L | 环氧丙烷 | P2009280109 | 济南德尔姆 | 0~20ppm | 5ppm | 10ppm | R1411D东
83 | 有毒气体报警仪 | DMD1000L | 环氧乙烷 | P20092800132 | 济南德尔姆 | 0~10ppm | 1ppm | 2ppm | R1411D东
84 | 有毒气体报警仪 | DMD1000L | 环氧丙烷 | P2009280110 | 济南德尔姆 | 0~20ppm | 5ppm | 10ppm | R1301南
85 | 有毒气体报警仪 | DMD1000L | 环氧丙烷 | P2009280111 | 济南德尔姆 | 0~20ppm | 5ppm | 10ppm | 三楼R1311B东南
86 | 有毒气体报警仪 | DMD1000L | 环氧乙烷 | P20092800133 | 济南德尔姆 | 0~10ppm | 1ppm | 2ppm | 三楼R1311B东南
87 | 有毒气体报警仪 | DMD1000L | 环氧丙烷 | P2009280112 | 济南德尔姆 | 0~20ppm | 5ppm | 10ppm | 三楼R1311B西北
88 | 有毒气体报警仪 | DMD1000L | 环氧乙烷 | P20092800134 | 济南德尔姆 | 0~10ppm | 1ppm | 2ppm | 三楼R1311B西北
89 | 有毒气体报警仪 | DMD1000L | 环氧丙烷 | P2009280113 | 济南德尔姆 | 0~20ppm | 5ppm | 10ppm | 三楼R1311A东南
90 | 有毒气体报警仪 | DMD1000L | 环氧乙烷 | P20092800135 | 济南德尔姆 | 0~10ppm | 1ppm | 2ppm | 三楼R1311A东南
91 | 有毒气体报警仪 | DMD1000L | 环氧丙烷 | P2009280114 | 济南德尔姆 | 0~20ppm | 5ppm | 10ppm | 三楼R1311A西北
92 | 有毒气体报警仪 | DMD1000L | 环氧乙烷 | P20092800136 | 济南德尔姆 | 0~10ppm | 1ppm | 2ppm | 三楼R1311A西北
93 | 有毒气体报警仪 | DMD1000L | 环氧丙烷 | P2009280115 | 济南德尔姆 | 0~20ppm | 5ppm | 10ppm | R1511C东南
94 | 有毒气体报警仪 | DMD1000L | 环氧丙烷 | P2009280116 | 济南德尔姆 | 0~20ppm | 5ppm | 10ppm | R1512C西
95 | 有毒气体报警仪 | DMD1000L | 环氧丙烷 | P2009280100 | 济南德尔姆 | 0~20ppm | 5ppm | 10ppm | V0303北
96 | 有毒气体报警仪 | DMD1000L | 环氧乙烷 | P20092800127 | 济南德尔姆 | 0~10ppm | 1ppm | 2ppm | V0303北
97 | 有毒气体报警仪 | DMD1000L | 环氧丙烷 | P2009280101 | 济南德尔姆 | 0~20ppm | 5ppm | 10ppm | V0303南
98 | 有毒气体报警仪 | DMD1000L | 环氧乙烷 | P20092800128 | 济南德尔姆 | 0~10ppm | 1ppm | 2ppm | V0303南
99 | 有毒气体报警仪 | DMD1000L | 环氧丙烷 | P2009280102 | 济南德尔姆 | 0~20ppm | 5ppm | 10ppm | P0501C一楼
100 | 有毒气体报警仪 | DMD1000L | 环氧丙烷 | P2009280117 | 济南德尔姆 | 0~20ppm | 5ppm | 10ppm | 三楼S1411C北
101 | 有毒气体报警仪 | DMD1000L | 环氧乙烷 | P2009280137 | 济南德尔姆 | 0~20ppm | 5ppm | 10ppm | 三楼S1411C北
102 | 有毒气体报警仪 | DMD1000L | 环氧丙烷 | P2009280118 | 济南德尔姆 | 0~20ppm | 5ppm | 10ppm | 三楼S1404B北
103 | 有毒气体报警仪 | DMD1000L | 环氧丙烷 | P2009280119 | 济南德尔姆 | 0~20ppm | 5ppm | 10ppm | 三楼E1421D南
104 | 有毒气体报警仪 | DMD1000L | 环氧丙烷 | P2009280138 | 济南德尔姆 | 0~20ppm | 5ppm | 10ppm | 三楼E1421D南
105 | 有毒气体报警仪 | DMD1000L | 环氧丙烷 | P2009280120 | 济南德尔姆 | 0~20ppm | 5ppm | 10ppm | 三楼S1301和S1302间
106 | 有毒气体报警仪 | DMD1000L | 环氧丙烷 | P2009280121 | 济南德尔姆 | 0~20ppm | 5ppm | 10ppm | 三楼S1321B东
107 | 有毒气体报警仪 | DMD1000L | 环氧丙烷 | P2009280139 | 济南德尔姆 | 0~20ppm | 5ppm | 10ppm | 三楼S1321A西
108 | 有毒气体报警仪 | DMD1000L | 环氧丙烷 | P2009280122 | 济南德尔姆 | 0~20ppm | 5ppm | 10ppm | 三楼S1511C南
C装置
109 | 有毒气体报警仪 | DMD1000L | 环氧乙烷 | P2104010029 | 济南德尔姆 | 0~20ppm | 5ppm | 10ppm | C装置污水
110 | 有毒气体报警仪 | DMD1000L | 环氧丙烷 | P2104010010 | 济南德尔姆 | 0~20ppm | 5ppm | 10ppm | C装置污水
111 | 有毒气体报警仪 | DMD1000L | 环氧乙烷 | P2111030022 | 济南德尔姆 | 0~20ppm | 5ppm | 10ppm | C装置R18311一楼
112 | 有毒气体报警仪 | DMD1000L | 环氧丙烷 | P2104010011 | 济南德尔姆 | 0~20ppm | 5ppm | 10ppm | C装置R18311一楼
113 | 有毒气体报警仪 | DMD1000L | 环氧乙烷 | P2104010031 | 济南德尔姆 | 0~20ppm | 5ppm | 10ppm | C装置R18401一楼
114 | 有毒气体报警仪 | DMD1000L | 环氧丙烷 | P2104010012 | 济南德尔姆 | 0~20ppm | 5ppm | 10ppm | C装置R18401一楼
115 | 有毒气体报警仪 | DMD1000L | 环氧乙烷 | P2104010032 | 济南德尔姆 | 0~20ppm | 5ppm | 10ppm | C装置R18111一楼
116 | 有毒气体报警仪 | DMD1000L | 环氧丙烷 | P2104010013 | 济南德尔姆 | 0~20ppm | 5ppm | 10ppm | C装置R18111一楼
117 | 有毒气体报警仪 | DMD1000L | 环氧乙烷 | P2104010033 | 济南德尔姆 | 0~20ppm | 5ppm | 10ppm | C装置R18211一楼
118 | 有毒气体报警仪 | DMD1000L | 环氧乙烷 | P2104010034 | 济南德尔姆 | 0~20ppm | 5ppm | 10ppm | C装置R18402二楼平台
119 | 有毒气体报警仪 | DMD1000L | 环氧乙烷 | P2104010035 | 济南德尔姆 | 0~20ppm | 5ppm | 10ppm | C装置R18511一楼
120 | 有毒气体报警仪 | DMD1000L | 环氧丙烷 | P2104010014 | 济南德尔姆 | 0~20ppm | 5ppm | 10ppm | C装置R18511一楼
121 | 有毒气体报警仪 | DMD1000L | 环氧乙烷 | P2104010036 | 济南德尔姆 | 0~20ppm | 5ppm | 10ppm | C装置R18611一楼
122 | 有毒气体报警仪 | DMD1000L | 环氧丙烷 | P2104010015 | 济南德尔姆 | 0~20ppm | 5ppm | 10ppm | C装置R18611一楼
123 | 有毒气体报警仪 | DMD1000L | 环氧乙烷 | P2111030018 | 济南德尔姆 | 0~20ppm | 5ppm | 10ppm | C装置R18711一楼
124 | 有毒气体报警仪 | DMD1000L | 环氧丙烷 | P2104010016 | 济南德尔姆 | 0~20ppm | 5ppm | 10ppm | C装置R18711一楼
125 | 有毒气体报警仪 | DMD1000L | 环氧乙烷 | P2111030019 | 济南德尔姆 | 0~20ppm | 5ppm | 10ppm | C装置R18811一楼
126 | 有毒气体报警仪 | DMD1000L | 环氧丙烷 | P2104010017 | 济南德尔姆 | 0~20ppm | 5ppm | 10ppm | C装置R18811一楼
127 | 有毒气体报警仪 | DMD1000L | 环氧乙烷 | P2104010039 | 济南德尔姆 | 0~20ppm | 5ppm | 10ppm | C装置R18911一楼
128 | 有毒气体报警仪 | DMD1000L | 环氧丙烷 | P2104010018 | 济南德尔姆 | 0~20ppm | 5ppm | 10ppm | C装置R18911一楼
129 | 有毒气体报警仪 | DMD1000L | 环氧乙烷 | P2104010040 | 济南德尔姆 | 0~20ppm | 5ppm | 10ppm | C装置V18851泵
130 | 有毒气体报警仪 | DMD1000L | 环氧丙烷 | P2104010019 | 济南德尔姆 | 0~20ppm | 5ppm | 10ppm | C装置V18851泵
131 | 有毒气体报警仪 | DMD1000L | 环氧乙烷 | P2104010041 | 济南德尔姆 | 0~20ppm | 5ppm | 10ppm | C装置R18311二楼平台
132 | 有毒气体报警仪 | DMD1000L | 环氧丙烷 | P2104010020 | 济南德尔姆 | 0~20ppm | 5ppm | 10ppm | C装置R18311二楼平台
133 | 有毒气体报警仪 | DMD1000L | 环氧乙烷 | P2104010042 | 济南德尔姆 | 0~20ppm | 5ppm | 10ppm | C装置R18811二楼平台
134 | 有毒气体报警仪 | DMD1000L | 环氧丙烷 | P2104010021 | 济南德尔姆 | 0~20ppm | 5ppm | 10ppm | C装置R18401二楼平台
135 | 有毒气体报警仪 | DMD1000L | 环氧乙烷 | P2104010043 | 济南德尔姆 | 0~20ppm | 5ppm | 10ppm | C装置R18111二楼平台
136 | 有毒气体报警仪 | DMD1000L | 环氧丙烷 | P2104010022 | 济南德尔姆 | 0~20ppm | 5ppm | 10ppm | C装置R18111二楼平台
137 | 有毒气体报警仪 | DMD1000L | 环氧乙烷 | P2104010044 | 济南德尔姆 | 0~20ppm | 5ppm | 10ppm | C装置R18211二楼平台
138 | 有毒气体报警仪 | DMD1000L | 环氧乙烷 | P2104010045 | 济南德尔姆 | 0~20ppm | 5ppm | 10ppm | C装置R18402二楼平台
139 | 有毒气体报警仪 | DMD1000L | 环氧乙烷 | P2104010046 | 济南德尔姆 | 0~20ppm | 5ppm | 10ppm | C装置R18511二楼平台
140 | 有毒气体报警仪 | DMD1000L | 环氧丙烷 | P2104010023 | 济南德尔姆 | 0~20ppm | 5ppm | 10ppm | C装置R18511二楼平台
141 | 有毒气体报警仪 | DMD1000L | 环氧乙烷 | P2104010047 | 济南德尔姆 | 0~20ppm | 5ppm | 10ppm | C装置R18611二楼平台
142 | 有毒气体报警仪 | DMD1000L | 环氧丙烷 | P2104010024 | 济南德尔姆 | 0~20ppm | 5ppm | 10ppm | C装置R18611二楼平台
143 | 有毒气体报警仪 | DMD1000L | 环氧乙烷 | P2104010048 | 济南德尔姆 | 0~20ppm | 5ppm | 10ppm | C装置R18711二楼平台
144 | 有毒气体报警仪 | DMD1000L | 环氧丙烷 | P2104010025 | 济南德尔姆 | 0~20ppm | 5ppm | 10ppm | C装置R18711二楼平台
145 | 有毒气体报警仪 | DMD1000L | 环氧乙烷 | P2104010049 | 济南德尔姆 | 0~20ppm | 5ppm | 10ppm | C装置R18401二楼平台
146 | 有毒气体报警仪 | DMD1000L | 环氧丙烷 | P2111180003 | 济南德尔姆 | 0~20ppm | 5ppm | 10ppm | C装置R18811二楼平台
147 | 有毒气体报警仪 | DMD1000L | 环氧乙烷 | P2104010050 | 济南德尔姆 | 0~20ppm | 5ppm | 10ppm | C装置R18911二楼平台
148 | 有毒气体报警仪 | DMD1000L | 环氧丙烷 | P2111180008 | 济南德尔姆 | 0~20ppm | 5ppm | 10ppm | C装置R18911二楼平台
149 | 有毒气体报警仪 | DMD1000L | 环氧乙烷 | P2104010051 | 济南德尔姆 | 0~20ppm | 5ppm | 10ppm | C装置V18001顶
150 | 有毒气体报警仪 | DMD1000L | 环氧丙烷 | P2111180006 | 济南德尔姆 | 0~20ppm | 5ppm | 10ppm | C装置V18001顶
D装置
151 | 有毒气体报警仪 | DMD1000L | 异丙醇 | P2009280001 | 济南德尔姆 | 0~400ppm | 100ppm | 200ppm | 一楼P1111东
152 | 有毒气体报警仪 | DMD1000L | 异丙醇 | P2009280002 | 济南德尔姆 | 0~400ppm | 100ppm | 200ppm | P1145东
153 | 有毒气体报警仪 | DMD1000L | 环氧乙烷 | P2009280008 | 济南德尔姆 | 0~10ppm | 1ppm | 2ppm | 一楼P1212东
154 | 有毒气体报警仪 | DMD1000L | 环氧丙烷 | P2009280012 | 济南德尔姆 | 0~20ppm | 5ppm | 10ppm | 一楼P1212东
155 | 有毒气体报警仪 | DMD1000L | 丙烯腈 | P2009280019 | 济南德尔姆 | 0~10ppm | 1ppm | 2ppm | 6米层西管廊
156 | 有毒气体报警仪 | DMD1000L | 甲醛 | P2009280022 | 济南德尔姆 | 0~10ppm | 1ppm | 2ppm | 6米层西管廊
157 | 有毒气体报警仪 | DMD1000L | 苯乙烯 | P20092800124 | 济南德尔姆 | 0~50ppm | 10ppm | 20ppm | 6米层西管廊
158 | 有毒气体报警仪 | DMD1000L | 异丙醇 | P2009280003 | 济南德尔姆 | 0~400ppm | 100ppm | 200ppm | 6米层V1111北
159 | 有毒气体报警仪 | DMD1000L | 丙烯腈 | P2009280020 | 济南德尔姆 | 0~10ppm | 1ppm | 2ppm | 6米层R1131西
160 | 有毒气体报警仪 | DMD1000L | 苯乙烯 | P20092800125 | 济南德尔姆 | 0~50ppm | 10ppm | 20ppm | 6米层R1131西
161 | 有毒气体报警仪 | DMD1000L | 异丙醇 | P2009280004 | 济南德尔姆 | 0~400ppm | 100ppm | 200ppm | 6米层R1131西
162 | 有毒气体报警仪 | DMD1000L | 丙烯腈 | P2009280021 | 济南德尔姆 | 0~10ppm | 1ppm | 2ppm | 6米层F1131A西管线处
163 | 有毒气体报警仪 | DMD1000L | 苯乙烯 | P2009280026 | 济南德尔姆 | 0~50ppm | 10ppm | 20ppm | 6米层F1131A西管线处
164 | 有毒气体报警仪 | DMD1000L | 异丙醇 | P2009280005 | 济南德尔姆 | 0~400ppm | 100ppm | 200ppm | 6米层V1151西
165 | 有毒气体报警仪 | DMD1000L | 甲醛 | P2009280023 | 济南德尔姆 | 0~10ppm | 1ppm | 2ppm | 6米层R1171南
166 | 有毒气体报警仪 | DMD1000L | 环氧丙烷 | P2009280009 | 济南德尔姆 | 0~10ppm | 1ppm | 2ppm | 6米层R1101东南
167 | 有毒气体报警仪 | DMD1000L | 环氧乙烷 | P2009280013 | 济南德尔姆 | 0~20ppm | 5ppm | 10ppm | 6米层R1101东南
168 | 有毒气体报警仪 | DMD1000L | 环氧丙烷 | P2009280014 | 济南德尔姆 | 0~20ppm | 5ppm | 10ppm | 6米层R1211南
169 | 有毒气体报警仪 | DMD1000L | 环氧乙烷 | P2009280010 | 济南德尔姆 | 0~10ppm | 1ppm | 2ppm | 6米层R1211南
170 | 有毒气体报警仪 | DMD1000L | 环氧丙烷 | P2009280015 | 济南德尔姆 | 0~20ppm | 5ppm | 10ppm | 6米层R1201东
171 | 有毒气体报警仪 | DMD1000L | 异丙醇 | P2009280006 | 济南德尔姆 | 0~400ppm | 100ppm | 200ppm | 13米层E1145西
172 | 有毒气体报警仪 | DMD1000L | 环氧丙烷 | P2009280016 | 济南德尔姆 | 0~20ppm | 5ppm | 10ppm | 13米层东2区管线处
173 | 有毒气体报警仪 | DMD1000L | 环氧乙烷 | P2009280011 | 济南德尔姆 | 0~10ppm | 1ppm | 2ppm | 13米层东2区管线处
174 | 有毒气体报警仪 | DMD1000L | 环氧丙烷 | P2009280017 | 济南德尔姆 | 0~20ppm | 5ppm | 10ppm | 13米层东1区管线处
175 | 有毒气体报警仪 | DMD1000L | 异丙醇 | P2009280007 | 济南德尔姆 | 0~400ppm | 100ppm | 200ppm | 15米层C1141
176 | 有毒气体报警仪 | DMD1000L | 甲苯-2,4-二异氰酸酯 | P2009280018 | 济南德尔姆 | 0~10ppm | 1ppm | 2ppm | 一楼V1106南
中试装置
177 | 有毒气体报警仪 | DMD1000L | 环氧乙烷 | P20092800207 | 济南德尔姆 | 0~10ppm | 1ppm | 2ppm | C1711东
178 | 有毒气体报警仪 | DMD1000L | 环氧乙烷 | P20092800208 | 济南德尔姆 | 0~10ppm | 1ppm | 2ppm | P1731西
179 | 有毒气体报警仪 | DMD1000L | 环氧丙烷 | P20092800211 | 济南德尔姆 | 0~20ppm | 5ppm | 10ppm | P1731西
180 | 有毒气体报警仪 | DMD1000L | 环氧丙烷 | P20092800212 | 济南德尔姆 | 0~20ppm | 5ppm | 10ppm | C1711东
181 | 有毒气体报警仪 | DMD1000L | 环氧乙烷 | P20092800209 | 济南德尔姆 | 0~10ppm | 1ppm | 2ppm | R1731二楼
182 | 有毒气体报警仪 | DMD1000L | 环氧丙烷 | P20092800213 | 济南德尔姆 | 0~20ppm | 5ppm | 10ppm | R1731二楼
183 | 有毒气体报警仪 | DMD1000L | 环氧乙烷 | P20092800210 | 济南德尔姆 | 0~10ppm | 1ppm | 2ppm | R1722西
184 | 有毒气体报警仪 | DMD1000L | 环氧丙烷 | P20092800214 | 济南德尔姆 | 0~20ppm | 5ppm | 10ppm | R1722西
罐区
185 | 有毒气体报警仪 | DMD1000L | 环氧乙烷 | P2009280140 | 济南德尔姆 | 0~10ppm | 1ppm | 2ppm | 环氧乙烷罐组T2101东
186 | 有毒气体报警仪 | DMD1000L | 环氧乙烷 | P2009280141 | 济南德尔姆 | 0~10ppm | 1ppm | 2ppm | 环氧乙烷罐组V2101B地面东
187 | 有毒气体报警仪 | DMD1000L | 环氧乙烷 | P2009280142 | 济南德尔姆 | 0~10ppm | 1ppm | 2ppm | 环氧乙烷罐组V2101A地面东
188 | 有毒气体报警仪 | DMD1000L | 环氧乙烷 | P2009280143 | 济南德尔姆 | 0~10ppm | 1ppm | 2ppm | 环氧乙烷罐组V2101B顶东
189 | 有毒气体报警仪 | DMD1000L | 环氧乙烷 | P2009280144 | 济南德尔姆 | 0~10ppm | 1ppm | 2ppm | 环氧乙烷罐组V2101A顶东
190 | 有毒气体报警仪 | DMD1000L | 环氧乙烷 | P2009280145 | 济南德尔姆 | 0~10ppm | 1ppm | 2ppm | 环氧乙烷罐组V2101B顶西
191 | 有毒气体报警仪 | DMD1000L | 环氧乙烷 | P2009280146 | 济南德尔姆 | 0~10ppm | 1ppm | 2ppm | 环氧乙烷罐组V2101A顶西
192 | 有毒气体报警仪 | DMD1000L | 环氧乙烷 | P2009280147 | 济南德尔姆 | 0~10ppm | 1ppm | 2ppm | 环氧乙烷罐组E2101
193 | 有毒气体报警仪 | DMD1000L | 环氧乙烷 | P2009280148 | 济南德尔姆 | 0~10ppm | 1ppm | 2ppm | 环氧乙烷罐组V2102地面北
194 | 有毒气体报警仪 | DMD1000L | 环氧乙烷 | P2009280149 | 济南德尔姆 | 0~10ppm | 1ppm | 2ppm | 环氧乙烷罐组V2102地面中
195 | 有毒气体报警仪 | DMD1000L | 环氧乙烷 | P2009280150 | 济南德尔姆 | 0~10ppm | 1ppm | 2ppm | 环氧乙烷罐组V2102地面南
196 | 有毒气体报警仪 | DMD1000L | 环氧乙烷 | P2009280151 | 济南德尔姆 | 0~10ppm | 1ppm | 2ppm | 环氧乙烷罐组V2102顶北
197 | 有毒气体报警仪 | DMD1000L | 环氧乙烷 | P2009280152 | 济南德尔姆 | 0~10ppm | 1ppm | 2ppm | 环氧乙烷罐组V2102顶南
198 | 有毒气体报警仪 | DMD1000L | 环氧乙烷 | P2009280153 | 济南德尔姆 | 0~10ppm | 1ppm | 2ppm | 环氧乙烷罐组P2101AB间
199 | 有毒气体报警仪 | DMD1000L | 环氧乙烷 | P2009280154 | 济南德尔姆 | 0~10ppm | 1ppm | 2ppm | 环氧乙烷罐组P2103HE2104间
200 | 有毒气体报警仪 | DMD1000L | 环氧丙烷 | P2009280155 | 济南德尔姆 | 0~20ppm | 5ppm | 10ppm | 环氧丙烷罐组V2202B顶西
201 | 有毒气体报警仪 | DMD1000L | 环氧丙烷 | P2009280156 | 济南德尔姆 | 0~20ppm | 5ppm | 10ppm | 环氧丙烷罐组V2202B顶东
202 | 有毒气体报警仪 | DMD1000L | 环氧丙烷 | P2009280157 | 济南德尔姆 | 0~20ppm | 5ppm | 10ppm | 环氧丙烷罐组V2201B罐顶
203 | 有毒气体报警仪 | DMD1000L | 环氧丙烷 | P2009280158 | 济南德尔姆 | 0~20ppm | 5ppm | 10ppm | 环氧丙烷罐组V2202A顶西
204 | 有毒气体报警仪 | DMD1000L | 环氧丙烷 | P2009280159 | 济南德尔姆 | 0~20ppm | 5ppm | 10ppm | 环氧丙烷罐组V2202A顶东
205 | 有毒气体报警仪 | DMD1000L | 环氧丙烷 | P2009280160 | 济南德尔姆 | 0~20ppm | 5ppm | 10ppm | 环氧丙烷罐组V2201A顶
206 | 有毒气体报警仪 | DMD1000L | 环氧丙烷 | P2009280161 | 济南德尔姆 | 0~20ppm | 5ppm | 10ppm | 环氧丙烷罐组V2203
207 | 有毒气体报警仪 | DMD1000L | 环氧丙烷 | P2009280162 | 济南德尔姆 | 0~20ppm | 5ppm | 10ppm | 环氧丙烷罐组P2206
208 | 有毒气体报警仪 | DMD1000L | 环氧丙烷 | P2009280163 | 济南德尔姆 | 0~20ppm | 5ppm | 10ppm | 环氧丙烷罐组P2203
209 | 有毒气体报警仪 | DMD1000L | 环氧丙烷 | P2009280164 | 济南德尔姆 | 0~20ppm | 5ppm | 10ppm | 环氧丙烷罐组P2202
210 | 有毒气体报警仪 | DMD1000L | 环氧丙烷 | P2009280165 | 济南德尔姆 | 0~20ppm | 5ppm | 10ppm | 环氧丙烷罐组P2210AB间
211 | 有毒气体报警仪 | DMD1000L | 环氧丙烷 | P2009280166 | 济南德尔姆 | 0~20ppm | 5ppm | 10ppm | 环氧丙烷罐组V2202B底东
212 | 有毒气体报警仪 | DMD1000L | 环氧丙烷 | P2009280167 | 济南德尔姆 | 0~20ppm | 5ppm | 10ppm | 环氧丙烷罐组V2201B罐西
213 | 有毒气体报警仪 | DMD1000L | 环氧丙烷 | P2009280168 | 济南德尔姆 | 0~20ppm | 5ppm | 10ppm | 环氧丙烷罐组V2202A罐底东
214 | 有毒气体报警仪 | DMD1000L | 环氧丙烷 | P2009280169 | 济南德尔姆 | 0~20ppm | 5ppm | 10ppm | 环氧丙烷罐组V2201A西
215 | 有毒气体报警仪 | DMD1000L | 环氧丙烷 | P2009280170 | 济南德尔姆 | 0~20ppm | 5ppm | 10ppm | 环氧丙烷罐组V2202C顶西
216 | 有毒气体报警仪 | DMD1000L | 环氧丙烷 | P2009280171 | 济南德尔姆 | 0~20ppm | 5ppm | 10ppm | 环氧丙烷罐组V2202C顶东
217 | 有毒气体报警仪 | DMD1000L | 环氧丙烷 | GO122B463002 | 济南德尔姆 | 0~20ppm | 5ppm | 10ppm | 环氧丙烷罐组V2202C罐底东
218 | 有毒气体报警仪 | DMD1000L | 甲醛 | P20092800173 | 济南德尔姆 | 0~10ppm | 1ppm | 2ppm | 综合原料罐组V2306东
219 | 有毒气体报警仪 | DMD1000L | 甲醛 | P20092800174 | 济南德尔姆 | 0~10ppm | 1ppm | 2ppm | 综合原料罐组V2306东
220 | 有毒气体报警仪 | DMD1000L | 甲醛 | P20092800175 | 济南德尔姆 | 0~10ppm | 1ppm | 2ppm | 综合原料罐组V2306顶
221 | 有毒气体报警仪 | DMD1000L | 苯乙烯 | P2009280024 | 济南德尔姆 | 0~50ppm | 10ppm | 20ppm | 苯乙烯罐组V2401顶
222 | 有毒气体报警仪 | DMD1000L | 异丙醇 | P20092800179 | 济南德尔姆 | 0~400ppm | 100ppm | 200ppm | 苯乙烯罐组V2403顶
223 | 有毒气体报警仪 | DMD1000L | 苯乙烯 | P2009280177 | 济南德尔姆 | 0~50ppm | 10ppm | 20ppm | 苯乙烯罐组V2401南
224 | 有毒气体报警仪 | DMD1000L | 异丙醇 | P20092800181 | 济南德尔姆 | 0~400ppm | 100ppm | 200ppm | 苯乙烯罐组V2401南
225 | 有毒气体报警仪 | DMD1000L | 苯乙烯 | P2009280178 | 济南德尔姆 | 0~50ppm | 10ppm | 20ppm | 苯乙烯罐组V2401西
226 | 有毒气体报警仪 | DMD1000L | 异丙醇 | P20092800182 | 济南德尔姆 | 0~400ppm | 100ppm | 200ppm | 苯乙烯罐组V2403西
227 | 有毒气体报警仪 | DMD1000L | 丙烯腈 | P20092800183 | 济南德尔姆 | 0~10ppm | 1ppm | 2ppm | 丙烯腈罐组V2501顶
228 | 有毒气体报警仪 | DMD1000L | 丙烯腈 | P20092800184 | 济南德尔姆 | 0~10ppm | 1ppm | 2ppm | 丙烯腈罐组V2502顶
229 | 有毒气体报警仪 | DMD1000L | 丙烯腈 | P20092800185 | 济南德尔姆 | 0~10ppm | 1ppm | 2ppm | 丙烯腈罐组P2501
230 | 有毒气体报警仪 | DMD1000L | 丙烯腈 | P20092800186 | 济南德尔姆 | 0~10ppm | 1ppm | 2ppm | 丙烯腈罐组V2501
231 | 有毒气体报警仪 | DMD1000L | 丙烯腈 | P20092800187 | 济南德尔姆 | 0~10ppm | 1ppm | 2ppm | 丙烯腈罐组V2502西
232 | 有毒气体报警仪 | DMD1000L | 丙烯腈 | 2311130008 | 济南德尔姆 | 0~10ppm | 1ppm | 2ppm | 丙烯腈罐组V2502西
233 | 有毒气体报警仪 | DMD1000L | 丙烯腈 | 2311130009 | 济南德尔姆 | 0~10ppm | 1ppm | 2ppm | 丙烯腈罐组V2502西
234 | 有毒气体报警仪 | DMD1000L | 环氧丙烷 | P2009280188 | 济南德尔姆 | 0~20ppm | 5ppm | 10ppm | 卸车鹤管站罐组西2立柱北
235 | 有毒气体报警仪 | DMD1000L | 环氧丙烷 | P2009280189 | 济南德尔姆 | 0~20ppm | 5ppm | 10ppm | 卸车鹤管站罐组西2立柱南
236 | 有毒气体报警仪 | DMD1000L | 环氧丙烷 | P2009280190 | 济南德尔姆 | 0~20ppm | 5ppm | 10ppm | 卸车鹤管站罐组西3立柱北
237 | 有毒气体报警仪 | DMD1000L | 环氧丙烷 | P2009280191 | 济南德尔姆 | 0~20ppm | 5ppm | 10ppm | 卸车鹤管站罐组西3立柱南
238 | 有毒气体报警仪 | DMD1000L | 环氧丙烷 | P2009280192 | 济南德尔姆 | 0~20ppm | 5ppm | 10ppm | 卸车鹤管站罐组西4立柱北
239 | 有毒气体报警仪 | DMD1000L | 环氧丙烷 | P2009280193 | 济南德尔姆 | 0~20ppm | 5ppm | 10ppm | 卸车鹤管站罐组西4立柱南
240 | 有毒气体报警仪 | DMD1000L | 丙烯腈 | P20092800194 | 济南德尔姆 | 0~10ppm | 1ppm | 2ppm | 卸车鹤管站罐组西5立柱北
241 | 有毒气体报警仪 | DMD1000L | 丙烯腈 | P20092800195 | 济南德尔姆 | 0~10ppm | 1ppm | 2ppm | 卸车鹤管站罐组西5立柱南
242 | 有毒气体报警仪 | DMD1000L | 异丙醇 | P20092800196 | 济南德尔姆 | 0~400ppm | 100ppm | 200ppm | 卸车鹤管站罐组西6立柱北
243 | 有毒气体报警仪 | DMD1000L | 异丙醇 | P20092800197 | 济南德尔姆 | 0~400ppm | 100ppm | 200ppm | 卸车鹤管站罐组西6立柱南
244 | 有毒气体报警仪 | DMD1000L | 苯乙烯 | P20092800198 | 济南德尔姆 | 0~50ppm | 10ppm | 20ppm | 卸车鹤管站罐组西7立柱北
245 | 有毒气体报警仪 | DMD1000L | 苯乙烯 | P20092800199 | 济南德尔姆 | 0~50ppm | 10ppm | 20ppm | 卸车鹤管站罐组西7立柱南
246 | 有毒气体报警仪 | DMD1000L | 甲醛 | P20092800200 | 济南德尔姆 | 0~10ppm | 1ppm | 2ppm | 卸车鹤管站罐组西8立柱北
247 | 有毒气体报警仪 | DMD1000L | 甲醛 | P20092800201 | 济南德尔姆 | 0~10ppm | 1ppm | 2ppm | 卸车鹤管站罐组西8立柱南
248 | 有毒气体报警仪 | DMD1000L | 环氧乙烷 | P20092800202 | 济南德尔姆 | 0~10ppm | 1ppm | 2ppm | 卸车鹤管站罐组最东EO卸车
249 | 有毒气体报警仪 | DMD1000L | 环氧丙烷 | D2308150026 | 济南德尔姆 | 0~20ppm | 5ppm | 10ppm | V2201CD顶南
250 | 有毒气体报警仪 | DMD1000L | 环氧丙烷 | D2308150028 | 济南德尔姆 | 0~20ppm | 5ppm | 10ppm | V2201CD顶西
251 | 有毒气体报警仪 | DMD1000L | 环氧丙烷 | D2308150027 | 济南德尔姆 | 0~20ppm | 5ppm | 10ppm | V2201CD底南
252 | 有毒气体报警仪 | DMD1000L | 环氧丙烷 | D2308150025 | 济南德尔姆 | 0~20ppm | 5ppm | 10ppm | P2201CD
253 | 有毒气体报警仪 | DMD1000L | 环氧丙烷 | P2111180004 | 济南德尔姆 | 0~20ppm | 5ppm | 10ppm | V2201CD底北
254 | 有毒气体报警仪 | DMD1000L | 环氧丙烷 | P2111180002 | 济南德尔姆 | 0~20ppm | 5ppm | 10ppm | V2201CD顶东
255 | 有毒气体报警仪 | DMD1000L | 环氧丙烷 | P2111180001 | 济南德尔姆 | 0~20ppm | 5ppm | 10ppm | 仓库
256 | 有毒气体报警仪 | DMD1000L | 环氧丙烷 | P2111180021 | 济南德尔姆 | 0~20ppm | 5ppm | 10ppm | 仓库
257 | 有毒气体报警仪 | DMD1000L | 环氧乙烷 | P2111180025 | 济南德尔姆 | 0~10ppm | 1ppm | 2ppm | EO卸车平台
258 | 有毒气体报警仪 | DMD1000L | 环氧丙烷 | P2111180014 | 济南德尔姆 | 0~20ppm | 5ppm | 10ppm | PO冷凝器平台
259 | 有毒气体报警仪 | DMD1000L | 环氧丙烷 | P2111180012 | 济南德尔姆 | 0~20ppm | 5ppm | 10ppm | V-2202B地面北侧
260 | 有毒气体报警仪 | DMD1000L | 环氧丙烷 | P2111180009 | 济南德尔姆 | 0~20ppm | 5ppm | 10ppm | V-2201A地面南侧
261 | 有毒气体报警仪 | DMD1000L | 环氧丙烷 | P2111180018 | 济南德尔姆 | 0~20ppm | 5ppm | 10ppm | V-2201B地面南侧
262 | 有毒气体报警仪 | DMD1000L | 环氧丙烷 | P2111180020 | 济南德尔姆 | 0~20ppm | 5ppm | 10ppm | V-2202A地面北侧
263 | 有毒气体报警仪 | DMD1000L | 环氧丙烷 | P2111180017 | 济南德尔姆 | 0~20ppm | 5ppm | 10ppm | V-2202C地面东南侧
二分厂
264 | 有毒气体报警仪 | DMD1000L | 环氧丙烷 | GO122B463003 | 济南德尔姆 | 0~100ppm | 10ppm | 20ppm | 废气焚烧

## 流量计6
中化东大（淄博）有限公司计量器具台账（流量计） ZHLDG-GC-TZ-02-001
序号 | 设备名称 | 型号 | 出厂编号 | 测量范围 | 准确度 | 设备位置 | 制造商
1 | 数字式流量积算仪 | SB-2300A | 1181464 | (0--30)t/h | 0.5 | 蒸汽总管 | 淄博福罗斯的流量仪表制造有限公司
| 差压变送器 | EJA110A | SZZB035090 737 | (0--37.81)kPa (4--20)mA | 0.5 | 蒸汽总管 | 重庆横河川仪有限公司
| 压力变送器 | EJA530A | 91H401558 804 | (0--1.6)Mpa (4--20)mA | 0.5 | 蒸汽总管 | 重庆横河川仪有限公司
2 | 罗茨流量计 | LLQ-50Z-G65 | 201202023126 | 0.65--100m³/h | 1.5 | 天然气总管 | 浙江苍南仪表集团股份有限公司
3 | 罗茨流量计 | LLQ-50Z-G65 | 201202023127 | 0.65--100m³/h | 1.5 | 天然气总管 | 浙江苍南仪表集团股份有限公司
4 | 涡街流量计 | DY040 | DY2008124 | 0--600kg/h | 1.5 | A装置蒸汽管线 | 上海横河电机有限公司
5 | 涡街流量计 | DY040 | DY2103688 | 0--400kg/h | 1.5 | A装置蒸汽管线 | 上海横河电机有限公司
6 | 数字式流量积算仪 | HH/FLSD-2300 | 1152091 | (0--30)t/h | 0.5 | 蒸汽总管 | 淄博福罗斯的流量仪表制造有限公司
| 差压变送器 | EJA110A | S4U123115 032 | (0--37.81)kPa (4--20)mA | 0.5 | 蒸汽总管 | 重庆横河川仪有限公司
| 压力变送器 | EJA530A | S4U123208 034 | (0--1.6)Mpa (4--20)mA | 0.5 | 蒸汽总管 | 重庆横河川仪有限公司

## 可燃报警仪42
中化东大（淄博）有限公司计量台账（可燃报警仪） ZHLDG-GC-TZ-02-001
序号 | 设备名称 | 型号规格 | 检测气体 | 出厂编号 | 制造厂商 | 测量范围 | 一级报警设定值 | 二级报警设定值 | 使用/安装地点
中央控制室门口
1 | 可燃气体报警仪 | DMD1000L | 可燃气体 | P20092800203 | 济南德尔姆 | 0~100%LEL | 25%LEL | 50%LEL | 空调进风口
2 | 可燃气体报警仪 | DMD1000L | 可燃气体 | P20092800205 | 济南德尔姆 | 0~100%LEL | 25%LEL | 50%LEL | 中央控制室空调进风口
A装置
3 | 可燃气体报警仪 | DMD1000L | 丙二醇 | P2009280046 | 济南德尔姆 | 0~100%LEL | 25%LEL | 50%LEL | R1402A一楼
4 | 可燃气体报警仪 | DMD1000L | 丙二醇 | P2009280088 | 济南德尔姆 | 0~100%LEL | 25%LEL | 50%LEL | 一楼R1611D东
5 | 可燃气体报警仪 | DMD1000L | 丙二醇 | P2009280064 | 济南德尔姆 | 0~100%LEL | 25%LEL | 50%LEL | R1511B南立柱
6 | 可燃气体报警仪 | DMD1000L | 丙二醇 | P2009280065 | 济南德尔姆 | 0~100%LEL | 25%LEL | 50%LEL | R1411B北立柱
7 | 可燃气体报警仪 | DMD1000L | 丙二醇 | P2009280087 | 济南德尔姆 | 0~100%LEL | 25%LEL | 50%LEL | 一楼C1511立柱南
8 | 可燃气体报警仪 | DMD1000L | 丙二醇 | P2009280091 | 济南德尔姆 | 0~100%LEL | 25%LEL | 50%LEL | 二楼R1611C西北
9 | 可燃气体报警仪 | DMD1000L | 丙二醇 | P2009280092 | 济南德尔姆 | 0~100%LEL | 25%LEL | 50%LEL | 三楼E1512E
10 | 可燃气体报警仪 | DMD1000L | 丙二醇 | P2009280093 | 济南德尔姆 | 0~100%LEL | 25%LEL | 50%LEL | 三楼E1612A南立柱
C装置
11 | 可燃气体报警仪 | DMD1000L | 丙二醇 | P2104010001 | 济南德尔姆 | 0~100%LEL | 25%LEL | 50%LEL | C装置污水
12 | 可燃气体报警仪 | DMD1000L | 丙二醇 | P2104010002 | 济南德尔姆 | 0~100%LEL | 25%LEL | 50%LEL | C装置R18401一楼
13 | 可燃气体报警仪 | DMD1000L | 丙二醇 | P2104010003 | 济南德尔姆 | 0~100%LEL | 25%LEL | 50%LEL | C装置R18402一楼平台
14 | 可燃气体报警仪 | DMD1000L | 丙二醇 | P2104010004 | 济南德尔姆 | 0~100%LEL | 25%LEL | 50%LEL | 一分厂C装置
15 | 可燃气体报警仪 | DMD1000L | 丙二醇 | P2104010005 | 济南德尔姆 | 0~100%LEL | 25%LEL | 50%LEL | C装置V18851泵
16 | 可燃气体报警仪 | DMD1000L | 丙二醇 | P2104010006 | 济南德尔姆 | 0~100%LEL | 25%LEL | 50%LEL | C装置R18401二楼平台
17 | 可燃气体报警仪 | DMD1000L | 丙二醇 | P2104010007 | 济南德尔姆 | 0~100%LEL | 25%LEL | 50%LEL | C装置R18402二楼平台
18 | 可燃气体报警仪 | DMD1000L | 丙二醇 | P2104010008 | 济南德尔姆 | 0~100%LEL | 25%LEL | 50%LEL | C装置R18911二楼平台
19 | 可燃气体报警仪 | DMD1000L | 丙二醇 | P2104010009 | 济南德尔姆 | 0~100%LEL | 25%LEL | 50%LEL | C装置V18001顶
中试装置
20 | 可燃气体报警仪 | DMD1000L | 丙二醇 | P2009280215 | 济南德尔姆 | 0~100%LEL | 25%LEL | 50%LEL | P1731一楼
21 | 可燃气体报警仪 | DMD1000L | 丙二醇 | P2009280216 | 济南德尔姆 | 0~100%LEL | 25%LEL | 50%LEL | C1711一楼
22 | 可燃气体报警仪 | DMD1000L | 丙二醇 | P2009280217 | 济南德尔姆 | 0~100%LEL | 25%LEL | 50%LEL | R1731二楼
23 | 可燃气体报警仪 | DMD1000L | 丙二醇 | P2009280218 | 济南德尔姆 | 0~100%LEL | 25%LEL | 50%LEL | R1722二楼
研发、质检、食堂、二分厂
24 | 可燃气体报警仪 | F-TA600 | 可燃气体 | 620120133 | 济南优安特电子科技有限公司 | 0~100%LEL | 25%LEL | 50%LEL | 研发
25 | 可燃气体报警仪 | GT-AT0501 | 可燃气体 | 12049018274 | 成都鑫豪斯电子探测有限公司 | 0~100%LEL | 25%LEL | 50%LEL | 研发
26 | 可燃气体报警仪 | GT-AT0501 | 可燃气体 | 12049018280 | 成都鑫豪斯电子探测有限公司 | 0~100%LEL | 25%LEL | 50%LEL | 研发
27 | 可燃气体报警仪 | GT-AT0501 | 可燃气体 | 12049018239 | 成都鑫豪斯电子探测有限公司 | 0~100%LEL | 25%LEL | 50%LEL | 研发
28 | 可燃气体报警仪 | GT-DMD1000L | 乙炔 | C2311100094 | 济南德尔姆 | 0~100%LEL | 25%LEL | 50%LEL | 研发
29 | 可燃气体报警仪 | GT-AT0501 | 可燃气体 | 12049018247 | 成都鑫豪斯电子探测有限公司 | 0~100%LEL | 25%LEL | 50%LEL | 质检部312仪器分析一室西
30 | 可燃气体报警仪 | GT-AT0501 | 可燃气体 | 12049018265 | 成都鑫豪斯电子探测有限公司 | 0~100%LEL | 25%LEL | 50%LEL | 质检部312仪器分析一室东
31 | 可燃气体报警仪 | GT-AT0501 | 可燃气体 | 12049018237 | 成都鑫豪斯电子探测有限公司 | 0~100%LEL | 25%LEL | 50%LEL | 质检部307聚醚分析二室
32 | 可燃气体报警仪 | GT-AT0501 | 可燃气体 | 12049018254 | 成都鑫豪斯电子探测有限公司 | 0~100%LEL | 25%LEL | 50%LEL | 质检部319色谱室西北
33 | 可燃气体报警仪 | GT-DMD1000L | 氢气 | D2311100090 | 济南德尔姆 | 3~100%LEL | 25%LEL | 50%LEL | 质检部319色谱室西南
34 | 可燃气体报警仪 | DMD1000L | 可燃气 | P2106100001 | 济南德尔姆 | 0~100%LEL | 25%LEL | 50%LEL | 质检部气瓶室
35 | 可燃气体报警仪 | DMD1000L | 可燃气 | P2012280001 | 济南德尔姆 | 0~100%LEL | 25%LEL | 50%LEL | 食堂
36 | 可燃气体报警仪 | GT-DMD1000L | 氢气 | P2305240001 | 济南德尔姆 | 3~100%LEL | 25%LEL | 50%LEL | 二分厂
37 | 可燃气体报警仪 | QB2000-01N | 可燃气 | 1803019774 | 河南驰诚 | 0~100%LEL | 25%LEL | 50%LEL | 二分厂
38 | 可燃气体报警仪 | QB2000-01N | 可燃气 | G0121L802012 | 河南驰诚 | 0~100%LEL | 25%LEL | 50%LEL | 二分厂固定动火
现场在用氧分析探测器
序号 | 设备名称 | 型号规格 | 检测气体 | 出厂编号 | 制造厂商 | 测量范围 | 一级报警设定值 | 二级报警设定值 | 使用/安装地点
39 | 氧气探测器 | DMD1000L | 氧气 | P2012280002 | 济南德尔姆 | 0--25%（V/V） | 0.195 | / | 二分厂
40 | 氧气探测器 | DMD1000L | 氧气 | P2012280003 | 济南德尔姆 | 0--25%（V/V） | 0.195 | / | 二分厂
41 | 氧气探测器 | DMD1000L | 氧气 | P2012280004 | 济南德尔姆 | 0--25%（V/V） | 0.195 | / | 二分厂
42 | 氧气探测器 | DMD1001L | 氧气 | P2107080001 | 济南德尔姆 | 0--25%（V/V） | 0.195 | / | 研发

## 灌装机35
中化东大（淄博）有限公司计量台账（灌装机） ZHLDG-GC-TZ-02-001
序 号 | 设备名称 | 型号规格 | 出厂编号 | 制造厂家 | 称量范围 | 准确度等级 | 分度值 | 使用地点 | 器具用途
1 | 灌装机 | 300-FB | 202012023 | 常州伟泰克斯自动化设备有限公司 | 100～300kg | Ⅲ | 200g | 西区 | 贸易结算
2 | 灌装机 | 300-FB | 202012024 | 常州伟泰克斯自动化设备有限公司 | 100～300kg | Ⅲ | 200g | 西区 | 贸易结算
3 | 灌装机 | 300-FB | 202012025 | 常州伟泰克斯自动化设备有限公司 | 100～300kg | Ⅲ | 200g | 西区 | 贸易结算
4 | 灌装机 | 300-FB | 202012022 | 常州伟泰克斯自动化设备有限公司 | 100～300kg | Ⅲ | 200g | 西区 | 贸易结算
5 | 灌装机 | 300-FB | 202012021 | 常州伟泰克斯自动化设备有限公司 | 100～300kg | Ⅲ | 200g | 西区 | 贸易结算
6 | 灌装机 | 300-FB | 202012026 | 常州伟泰克斯自动化设备有限公司 | 100～300kg | Ⅲ | 200g | 西区 | 贸易结算
7 | 灌装机 | 300-FB | 202011011 | 常州伟泰克斯自动化设备有限公司 | 100～300kg | Ⅲ | 200g | 西区 | 贸易结算
8 | 灌装机 | 300-FB | 202011013 | 常州伟泰克斯自动化设备有限公司 | 100～300kg | Ⅲ | 200g | 西区 | 贸易结算
9 | 灌装机 | 300-FB | 202011018 | 常州伟泰克斯自动化设备有限公司 | 100～300kg | Ⅲ | 200g | 西区 | 贸易结算
10 | 灌装机 | 300-FB | 202011019 | 常州伟泰克斯自动化设备有限公司 | 100～300kg | Ⅲ | 200g | 西区 | 贸易结算
11 | 灌装机 | 300-FB | 202011017 | 常州伟泰克斯自动化设备有限公司 | 100～300kg | Ⅲ | 200g | 西区 | 贸易结算
12 | 灌装机 | 300-FB | 202011016 | 常州伟泰克斯自动化设备有限公司 | 100～300kg | Ⅲ | 200g | 东区 | 贸易结算
13 | 灌装机 | 300-FB | 202011026 | 常州伟泰克斯自动化设备有限公司 | 100～300kg | Ⅲ | 200g | 东区 | 贸易结算
14 | 灌装机 | 300-FB | 202011025 | 常州伟泰克斯自动化设备有限公司 | 100～300kg | Ⅲ | 200g | 东区 | 贸易结算
15 | 灌装机 | 300-FB | 202011020 | 常州伟泰克斯自动化设备有限公司 | 100～300kg | Ⅲ | 200g | 东区 | 贸易结算
16 | 灌装机 | 300-FB | 202011014 | 常州伟泰克斯自动化设备有限公司 | 100～300kg | Ⅲ | 200g | 东区 | 贸易结算
17 | 灌装机 | 300-FB | 202011012 | 常州伟泰克斯自动化设备有限公司 | 100～300kg | Ⅲ | 200g | 东区 | 贸易结算
18 | 灌装机 | 300-FB | 202011024 | 常州伟泰克斯自动化设备有限公司 | 100～300kg | Ⅲ | 200g | 东区 | 贸易结算
19 | 灌装机 | 300-FB | 202011015 | 常州伟泰克斯自动化设备有限公司 | 100～300kg | Ⅲ | 200g | 东区 | 贸易结算
20 | 灌装机 | 300-FB | 202011021 | 常州伟泰克斯自动化设备有限公司 | 100～300kg | Ⅲ | 200g | 东区 | 贸易结算
21 | 灌装机 | 300-FB | 202011022 | 常州伟泰克斯自动化设备有限公司 | 100～300kg | Ⅲ | 200g | 东区 | 贸易结算
22 | 灌装机 | 300-FB | 202011023 | 常州伟泰克斯自动化设备有限公司 | 100～300kg | Ⅲ | 200g | 东区 | 贸易结算
23 | 灌装机 | 200L双头 | 202207012 | 常州伟泰克斯自动化设备有限公司 | 0--200kg | 0.2 | 200g | C装置南灌装区南1 | 贸易结算
24 | 灌装机 | 200L双头 | 202207011 | 常州伟泰克斯自动化设备有限公司 | 0--200kg | 0.2 | 200g | C装置南灌装区南2 | 贸易结算
25 | 灌装机 | 200L双头 | 202207013 | 常州伟泰克斯自动化设备有限公司 | 0--200kg | 0.2 | 200g | C装置南灌装区南3 | 贸易结算
26 | 灌装机 | DCS-300 | 201808003 | 蓝星沈阳轻工机械设计研究院 | 50～300kg | ±0.2kg | 200g | C装置南灌装区南4 | 贸易结算
27 | 灌装机 | DCS-300 | 201808002 | 蓝星沈阳轻工机械设计研究院 | 50～300kg | ±0.2kg | 200g | C装置南灌装区南5 | 贸易结算
28 | 灌装机 | DCS-300 | 201808001 | 蓝星沈阳轻工机械设计研究院 | 50～300kg | ±0.2kg | 200g | C装置南灌装区南6 | 贸易结算
29 | 灌装机 | 1000-5B (SCS-1.5) | 3040 | 常州伟泰克斯自动化设备有限公司 | 500～1500kg | Ⅲ | 200g | 西区 | 贸易结算
30 | 灌装机 | 1000-5B (SCS-1.5) | 3041 | 常州伟泰克斯自动化设备有限公司 | 500～1500kg | Ⅲ | 200g | 东区 | 贸易结算
31 | 灌装机 | 1000-5B (SCS-1.5) | 3042 | 常州伟泰克斯自动化设备有限公司 | 500～1500kg | Ⅲ | 200g | 东区 | 贸易结算
32 | 移动吨称(数字指示称) | SCS-3.0 | / | 鑫泰衡器 | 20～3000kg | Ⅲ | 1000g | 移动 | 贸易结算
33 | 移动吨称(数字指示称) | SCS-3.0 | / | 鑫泰衡器 | 20～3000kg | Ⅲ | 1000g | 移动 | 贸易结算
34 | 移动数字指示称 | TCS-300KG | 20212125 | 常州优宝电气制造有限公司 | 1～300kg | Ⅲ | 50g | 移动 | 厂内使用
35 | 移动数字指示称 | TCS-300KG | 20212694 | 常州优宝电气制造有限公司 | 1～300kg | Ⅲ | 50g | 移动 | 厂内使用

## 质监玻璃仪器台账16
中化东大（淄博）有限公司质检强制检定玻璃仪器台账 ZHLDG-GC-TZ-02-001
序号 | 单位 | 仪器名称 | 制造厂 | 仪器编号 | 规格型号 | 分级
1 | 质监 | 具塞滴定管（棕） | 天玻 | 001 | 25ml | A
2 | 质监 | 具塞滴定管 | 天玻 | 002 | 25ml | A
3 | 质监 | 具塞滴定管 | 天玻 | / | 50ml | A
4 | 质监 | 无塞滴定管（棕） | 天玻 | / | 50ml | A
5 | 质监 | 分度吸量管 | 天玻 | / | 5ml | A
6 | 质监 | 分度吸量管 | 天玻 | / | 10ml | A
7 | 质监 | 单标线吸量管 | 天河 | / | 10ml | A
8 | 质监 | 单标线吸量管 | 天河 | / | 50ml | A
9 | 质监 | 单标线吸量管 | 天河 | / | 20ml | A
10 | 质监 | 单标线吸量管 | 天河 | / | 25ml | A
11 | 质监 | 单标线容量瓶 | 天玻 | / | 50ml | A
12 | 质监 | 单标线容量瓶 | MH | / | 100ml | A
13 | 质监 | 单标线容量瓶 | 华欧 | / | 250ml | A
14 | 质监 | 单标线容量瓶 | 天玻 | / | 500ml | A
15 | 质监 | 单标线容量瓶 | 天玻 | / | 1000ml | A
16 | 质监 | 夹式滴定管 | 天玻 | / | 5ml | A

## 质监分析仪器台账52
中化东大（淄博）有限公司质监标准器计量器具 ZHLDG-GC-TZ-02-001
序 号 | 设备名称 | 型号规格 | 出厂编号 | 制造厂商 | 数量 | 使用/安装地点 | 器具用途 | 报告形式
1 | 温度计 | 棒式 | 1 | / | 1 | 质监 | 标准器 | 校准
2 | 温度计 | 棒式 | 2 | / | 1 | 质监 | 标准器 | 校准
3 | 温度计 | 棒式 | 3 | / | 1 | 质监 | 标准器 | 校准
4 | 阿贝折射仪 | WAY | 820119110800 | 上海仪电物理光学仪器有限公司 | 1 | 质监 | 标准器 | 校准
5 | 熔点测定仪 | WRS-1B | 830221020014 | 上海仪电物理光学仪器有限公司 | 1 | 质监 | 标准器 | 校准
6 | 可见分光光度计 | 721 | 7010602253 | 上海精密科学仪器有限公司 | 1 | 质监 | 标准器 | 检定
7 | 激光粒度分析仪 | S3500 | MW20012918-S7639 | MICROTRAC | 1 | 质监 | 标准器 | 检定
8 | 电子天平 | AL204 | 123041076 | METTLER-TOLEDO | 1 | 质监 | 标准器 | 检定
9 | 电子天平 | AL-204 | 1232300173 | 梅特勒-托利多 | 1 | 质监 | 标准器 | 检定
10 | 电子天平 | AL-204 | 1232300175 | 梅特勒-托利多 | 1 | 质监 | 标准器 | 检定
11 | 电子天平 | FA2004 | 10618 | 上海上平仪器有限公司 | 1 | 质监 | 标准器 | 检定
12 | 电子天平 | ME802E | B938284863 | 梅特勒-托利多 | 1 | 质监 | 标准器 | 检定
13 | 电子天平 | YP10002 | 160065 | 上海上天精密仪器有限公司 | 1 | 质监 | 标准器 | 检定
14 | 电子天平 | YP10002 | 160066 | 上海上天精密仪器有限公司 | 1 | 质监 | 标准器 | 检定
15 | 电子天平 | YP10003 | 160068 | 上海上天精密仪器有限公司 | 1 | 质监 | 标准器 | 检定
16 | 箱式电阻炉（温度控制器） | SX2-4-10 | 020 | 龙口文太 | 1 | 质监 | 标准器 | 检定
17 | 箱式电阻炉（温度控制器） | SX2-4-10 | 2020120120 | 上海精细仪器制造有限公司 | 1 | 质监 | 标准器 | 检定
18 | 台式干燥箱 | 202-00 | 7211 | 北京中兴伟业仪器有限公司 | 1 | 质监 | 标准器 | 检定
19 | 电热恒温干燥箱 | 202-2AB | 012702 | 上海上天精密仪器有限公司 | 1 | 质监 | 标准器 | 检定
20 | 真空干燥箱 | DZF-6050 | 001 | 北京中兴伟业仪器有限公司 | 1 | 质监 | 标准器 | 检定
21 | 电导率仪 | DDS-307 | 610510N0020110036 | 上海仪电科学仪器股份有限公司 | 1 | 质监 | 标准器 | 校准
22 | 旋转粘度计 | NDJ-1 | 230012052035 | 上海精科天美科学仪器有限公司 | 1 | 质监 | 标准器 | 校准
23 | 旋转粘度计 | Visco QC100 | 83517341 | Anton Paar | 1 | 质监 | 标准器 | 校准
24 | 粘度计 | SVM3000 | 80792932 | Anton Paar | 1 | 质监 | 标准器 | 校准
25 | 粘度计 | SVM2001 | 83413100 | Anton Paar | 1 | 质监 | 标准器 | 校准
26 | 多参数水质测定仪（COD测定仪） | 5B-6C（V8） | 20B6C83C193 | 北京连华永兴科技发展有限公司 | 1 | 质监 | 标准器 | 检定
检定
27 | 多参数水质测定仪（浊度计） | 5B-6C | 17B6C836223 | 北京连华永兴科技发展有限公司 | 1 | 质监 | 标准器 | 检定
[7 empty] | 标准器 | 检定
28 | 水质色度仪 | LMG187.99.20001 | 1488270 | LANGE | 1 | 质监 | 标准器 | 校准
29 | 液相色谱 | 1260VWD | DEACX24185 | 安捷伦（Agilent） | 1 | 质监 | 标准器 | 检定
30 | 液相色谱 | 1260VWD | DEABB 00597 | 安捷伦（Agilent） | 1 | 质监 | 标准器 | 检定
31 | 液相色谱 | 1260RAD | DEAC600173 | 安捷伦（Agilent） | 1 | 质监 | 标准器 | 检定
32 | 液相色谱 | 1100RID | DE14901924 | 安捷伦（Agilent） | 1 | 质监 | 标准器 | 检定
33 | 液相色谱 | 1260RID | DEAC904595 | 安捷伦（Agilent） | 1 | 质监 | 标准器 | 检定
34 | 酸度计 | PHS-3C | 600410110295 | 上海精密科学仪器有限公司 | 1 | 质监 | 标准器 | 检定
35 | 酸度计 | PHS-3C | 600408N0020121784 | 上海精密科学仪器有限公司 | 1 | 质监 | 标准器 | 检定
36 | 酸度计 | S210 | C138638026 | 梅特勒-托利多仪器（上海）有限公司 | 1 | 质监 | 标准器 | 检定
37 | 酸度计 | PHS-3C | 600411110165 | 上海精密科学仪器有限公司 | 1 | 质监 | 标准器 | 检定
38 | 酸度计 | PHS-3C | 600408N0020110093 | 上海精密科学仪器有限公司 | 1 | 质监 | 标准器 | 检定
39 | 火焰光度计 | M410 | 26759 | shellwood | 1 | 质监 | 标准器 | 检定
40 | 火焰光度计 | M410 | 23393 | shellwood | 1 | 质监 | 标准器 | 检定
41 | 微量水分测定仪 | WS-3T | 202104628 | 山东博山同业分析仪器厂 | 1 | 质监 | 标准器 | 校准
42 | 微量水分测定仪 | WS-3T | 202104629 | 山东博山同业分析仪器厂 | 1 | 质监 | 标准器 | 校准
43 | 微量水分测定仪 | WS-3 | 100868 | 山东博山同业分析仪器厂 | 1 | 质监 | 标准器 | 校准
44 | 微量水分测定仪 | WS-3 | 150778 | 山东博山同业分析仪器厂 | 1 | 质监 | 标准器 | 校准
45 | 微量水分测定仪 | WS-3 | 150779 | 山东博山同业分析仪器厂 | 1 | 质监 | 标准器 | 校准
46 | 气相色谱仪 | GC-2014C | C11885034280CS | 日本岛津公司 | 1 | 质监 | 标准器 | 检定
47 | 气相色谱仪 | GC-2014C | C11884834134CS | 日本岛津公司 | 1 | 质监 | 标准器 | 检定
48 | 气相色谱仪 | GC-2014C | C11884833021CS | 日本岛津公司 | 1 | 质监 | 标准器 | 检定
49 | 气相色谱仪 | GC-14C | C11264537561CS | 日本岛津公司 | 1 | 质监 | 标准器 | 检定
50 | 气相色谱仪 | 7890B | CN17033246 | 日本岛津公司 | 1 | 质监 | 标准器 | 检定
51 | 气相色谱仪 | GC-2014C | C11885836118 CS | 日本岛津公司 | 1 | 质监 | 标准器 | 检定
52 | 气相色谱仪 | GC-2014C | C11884834124 CS | 日本岛津公司 | 1 | 质监 | 标准器 | 检定

## 砝码4
中化东大（淄博）有限公司台账（砝码） ZHLDG-GC-TZ-02-001
序号 | 仪器名称 | 规格 | 责任部门
1 | 1T砝码 | 1T | 运营管理中心
2 | 1T砝码 | 1T | 运营管理中心
3 | 200g砝码 | 200g | 质检
4 | 200g砝码 | 200g | 质检

## 温湿度计11
中化东大（淄博）有限公司三分厂、质监温湿度计台账 ZHLDG-GC-TZ-02-001
序号 | 使用部门 | 仪器名称 | 制造厂家 | 仪器编号 | 规格型号
1 | 质监 | 温湿度计 | VICTOR | 1616788 | VC330
2 | 质监 | 温湿度计 | VICTOR | 1615985 | VC330
3 | 质监 | 温湿度计 | VICTOR | 1616129 | VC330
4 | 质监 | 温湿度计 | VICTOR | 1616040 | VC330
5 | 质监 | 温湿度计 | VICTOR | 1616030 | VC330
6 | 质监 | 温湿度计 | VICTOR | 1203950 | VC330
7 | 质监 | 温湿度计 | VICTOR | 099960959 | VC330
8 | 质监 | 温湿度计 | VICTOR | 099960960 | VC330
9 | 质监 | 温湿度计 | VICTOR | 099960606 | VC330
10 | 三分厂 | 温湿度计 | VICTOR | 1616776 | VC330
11 | 三分厂 | 温湿度计 | VICTOR | 1616008 | VC330

## 便携式报警仪37
中化东大（淄博）有限公司计量器具台账（便携式报警仪） ZHLDG-GC-TZ-02-001
序号 | 设备名称 | 型号规格 | 出厂编号 | 制造厂商 | 测量范围 | 报警值% | 检测气体 | 使用单位
1 | 泵吸式多气体检测仪 | S316 | 210423208 | 河南中安 | 0--100%LEL | 20 | 可燃 | 一分厂
[5 empty] | 0~30%VOL | 19.5 | 氧气
[5 empty] | 0-10ppm | 2 | 环氧乙烷
[5 empty] | 0-10ppm | 5 | 环氧丙烷
2 | 泵吸式多气体检测仪 | S316 | 210423209 | 河南中安 | 0--100%LEL | 20 | 可燃 | 一分厂
[5 empty] | 0~30%VOL | 19.5 | 氧气
[5 empty] | 0-10ppm | 2 | 环氧乙烷
[5 empty] | 0-10ppm | 5 | 环氧丙烷
3 | 泵吸式多气体检测仪 | S316 | 210325114 | 河南中安 | 0--100%LEL | 20 | 可燃 | 一分厂
[5 empty] | 0~30%VOL | 19.5 | 氧气
[5 empty] | 0-10ppm | 2 | 环氧乙烷
[5 empty] | 0-10ppm | 5 | 环氧丙烷
4 | 泵吸式多气体检测仪 | S316 | 210325115 | 河南中安 | 0--100%LEL | 20 | 可燃 | 一分厂
[5 empty] | 0~30%VOL | 19.5 | 氧气
[5 empty] | 0-10ppm | 2 | 环氧乙烷
[5 empty] | 0-10ppm | 5 | 环氧丙烷
5 | 便携式多气体检测仪 | S316 | 230606001 | 河南中安 | 0--100%LEL | 20 | 可燃 | 一分厂
[5 empty] | 0~30%VOL | 19.5 | 氧气
[5 empty] | 0-10ppm | 2 | 环氧乙烷
[5 empty] | 0-10ppm | 5 | 环氧丙烷
6 | 便携式多气体检测仪 | S316 | 230606002 | 河南中安 | 0--100%LEL | 20 | 可燃 | 一分厂
[5 empty] | 0~30%VOL | 19.5 | 氧气
[5 empty] | 0-10ppm | 2 | 环氧乙烷
[5 empty] | 0-10ppm | 5 | 环氧丙烷
7 | 便携式多气体检测仪 | S316 | 230606003 | 河南中安 | 0--100%LEL | 20 | 可燃 | 一分厂
[5 empty] | 0~30%VOL | 19.5 | 氧气
[5 empty] | 0-10ppm | 2 | 环氧乙烷
[5 empty] | 0-10ppm | 5 | 环氧丙烷
8 | 便携式多气体检测仪 | S316 | 230606004 | 河南中安 | 0--100%LEL | 20 | 可燃 | 一分厂
[5 empty] | 0~30%VOL | 19.5 | 氧气
[5 empty] | 0-10ppm | 2 | 环氧乙烷
[5 empty] | 0-10ppm | 5 | 环氧丙烷
9 | 便携式多气体检测仪 | S316 | 230606005 | 河南中安 | 0--100%LEL | 20 | 可燃 | 一分厂
[5 empty] | 0~30%VOL | 19.5 | 氧气
[5 empty] | 0-10ppm | 2 | 环氧乙烷
[5 empty] | 0-10ppm | 5 | 环氧丙烷
10 | 便携式多气体检测仪 | S316 | 230606006 | 河南中安 | 0--100%LEL | 20 | 可燃 | 一分厂
[5 empty] | 0~30%VOL | 19.5 | 氧气
[5 empty] | 0-10ppm | 2 | 环氧乙烷
[5 empty] | 0-10ppm | 5 | 环氧丙烷
11 | 便携式多气体检测仪 | S316 | 230606007 | 河南中安 | 0--100%LEL | 20 | 可燃 | 一分厂
[5 empty] | 0~30%VOL | 19.5 | 氧气
[5 empty] | 0-10ppm | 2 | 环氧乙烷
[5 empty] | 0-10ppm | 5 | 环氧丙烷
12 | 便携式多气体检测仪 | S316 | 230606008 | 河南中安 | 0--100%LEL | 20 | 可燃 | 一分厂
[5 empty] | 0~30%VOL | 19.5 | 氧气
[5 empty] | 0-10ppm | 2 | 环氧乙烷
[5 empty] | 0-10ppm | 5 | 环氧丙烷
13 | 便携式多气体检测仪 | S316 | 230606009 | 河南中安 | 0--100%LEL | 20 | 可燃 | 一分厂
[5 empty] | 0~30%VOL | 19.5 | 氧气
[5 empty] | 0-10ppm | 2 | 环氧乙烷
[5 empty] | 0-10ppm | 5 | 环氧丙烷
14 | 便携式多气体检测仪 | S316 | 230606010 | 河南中安 | 0--100%LEL | 20 | 可燃 | 一分厂
[5 empty] | 0~30%VOL | 19.5 | 氧气
[5 empty] | 0-10ppm | 2 | 环氧乙烷
[5 empty] | 0-10ppm | 5 | 环氧丙烷
15 | 便携式多气体检测仪 | KP820 | 0606002 | 河南中安 | 0--20%μmol/mol | 2PPM/5PPM | 苯乙烯 | 一分厂
16 | 便携式多气体检测仪 | KP820 | 0606001 | 河南中安 | 0--20%μmol/mol | 2PPM/5PPM | 丙烯腈 | 一分厂
17 | 泵吸式多气体检测仪 | S316 | 210622043 | 河南中安 | 0--100%LEL | 20 | 可燃 | 二分厂
[5 empty] | 0~30%VOL | 19.5 | 氧气
18 | 泵吸式多气体检测仪 | S316 | 210622044 | 河南中安 | 0--100%LEL | 20 | 可燃 | 二分厂
[5 empty] | 0~30%VOL | 19.5 | 氧气
19 | 泵吸式多气体检测仪 | S316 | 210622045 | 河南中安 | 0--100%LEL | 20 | 可燃 | 二分厂
[5 empty] | 0~30%VOL | 19.5 | 氧气
[5 empty] | 0-10ppm | 2 | 环氧乙烷
[5 empty] | 0-10ppm | 5 | 环氧丙烷
20 | 泵吸式多气体检测仪 | S316 | 210622046 | 河南中安 | 0--100%LEL | 20 | 可燃 | 二分厂
[5 empty] | 0~30%VOL | 19.5 | 氧气
[5 empty] | 0-10ppm | 2 | 环氧乙烷
[5 empty] | 0-10ppm | 5 | 环氧丙烷
21 | 气体检测报警仪 | KP836 | 1115001 | 河南中安 | 0-10ppm | 5 | 环氧丙烷 | 三分厂
[5 empty] | 0~30%VOL | 19.5 | 氧气
22 | 气体检测报警仪 | KP836 | 1115002 | 河南中安 | 0-10ppm | 5 | 环氧丙烷 | 三分厂
[5 empty] | 0~30%VOL | 19.5 | 氧气
23 | 气体检测报警仪 | GC210-01 | C1806010131 | 河南驰诚 | 0--100%LEL | 20 | 可燃CH4 | 三分厂
24 | 气体检测报警仪 | GC210-01 | C1806010132 | 河南驰诚 | 0--100%LEL | 20 | 可燃CH4 | 三分厂
25 | 气体检测报警仪 | KPR30J | 112922 | 河南中安 | 0--100%LEL | 20 | 可燃CH4 | 三分厂
26 | 气体检测报警仪 | GC210-25 | 50122L919001 | 河南驰诚 | 0--20%μmol/mol | 2PPM/5PPM | 丙烯腈 | 三分厂
27 | 气体检测报警仪 | GC210-25 | 50122L919002 | 河南驰诚 | 0--20%μmol/mol | 2PPM/5PPM | 丙烯腈 | 三分厂
28 | 泵吸式单一气体检测仪 | S316 | 210423203 | 河南中安 | 0--100%LEL | 20 | 可燃CH4 | 三分厂
29 | 便携可燃气体报警仪 | s316 | 210423204 | 河南中安 | 0--100%LEL | 20 | 可燃CH4 | 三分厂
30 | 泵吸式单一气体检测仪 | S316 | 210423205 | 河南中安 | 0--100%LEL | 20 | 可燃CH4 | 三分厂
31 | 泵吸式多气体检测仪 | S316 | 210325113 | 河南中安 | 0--100%LEL | 20 | 可燃 | 质检
[5 empty] | 0~30%VOL | 19.5 | 氧气
[5 empty] | 0-10ppm | 2 | 环氧乙烷
[5 empty] | 0-10ppm | 5 | 环氧丙烷
32 | 泵吸式多气体检测仪 | S316 | 230323805 | 河南中安 | 0--100%LEL | 20 | 可燃 | 质检
[5 empty] | 0~30%VOL | 19.5 | 氧气
[5 empty] | 0--100ppm | 15 | H2S
[5 empty] | 0-1000ppm | 50 | CO
33 | 泵吸式多气体检测仪 | S316 | 230323808 | 河南中安 | 0--100%LEL | 20 | 可燃 | 质检
[5 empty] | 0~30%VOL | 19.5 | 氧气
[5 empty] | 0--100ppm | 15 | H2S
[5 empty] | 0-1000ppm | 50 | CO
34 | 泵吸式多气体检测仪 | S316 | 230308001 | 河南中安 | 0--100%LEL | 20 | 可燃 | 质检
[5 empty] | 0~30%VOL | 19.5 | 氧气
[5 empty] | 0--100ppm | 2 | 环氧乙烷
[5 empty] | 0-100ppm | 5 | 环氧丙烷
35 | 泵吸式多气体检测仪 | S316 | 230823001 | 河南中安 | 0--100%LEL | 20 | 可燃 | 质检
[5 empty] | 0~30%VOL | 19.5 | 氧气
[5 empty] | 0--100ppm | 2 | 甲醛
[5 empty] | 2PPM/5PPM | 5 | 丙烯腈
36 | 泵吸式多气体检测仪 | S316 | 230823002 | 河南中安 | 0--100%LEL | 20 | 可燃 | 质检
[5 empty] | 0~30%VOL | 19.5 | 氧气
[5 empty] | 0--100ppm | 2 | 甲醛
[5 empty] | 2PPM/5PPM | 5 | 丙烯腈
37 | 挥发性有机化合物光离子化检测仪 | PGM7300 | 592-940290 | Honeywe11 | 0.161×10-6mol/mol | / | VOC | 安环

## 摇表4
中化东大（淄博）有限公司计量器具台账 LDG/T-11-64-001
序号 | 名称 | 制造厂 | 出厂编号 | 规格型号 | 检测范围 | 所在单位 | 数量
1 | 绝缘电阻表 | 南京金川电表制造有限公司 | 19082724 | ZC11D-10 | 0--2500MΩ | 二分厂 | 1
2 | 绝缘电阻表 | 上海康海仪器仪表有限公司 | 12122381 | ZC25-3 | 0--500MΩ | 二分厂 | 1
3 | 绝缘电阻测试仪（数字式兆欧表） | VICTOR | 995191154 | VC60B+ | 0.1MΩ--2000MΩ | 二分厂 | 1
4 | 接地电阻测试仪 | 胜利仪器 | 919228187129 | 4105A | 0.01Ω--2000Ω | 二分厂 | 1

## 精密压力表6
中化东大（淄博）有限公司计量器具台账（精密压力表） ZHLDG-GC-TZ-02-001
序号 | 名称 | 制造厂 | 单位 | 位置 | 检测范围Mpa | 出厂编号
1 | 精密压力表 | 阳泉市精工特种仪表厂 | 运营管理中心 | 实验室 | 0--1.0 | G01033220
2 | 精密压力表 | 中国阳泉仪表厂 | 运营管理中心 | 实验室 | 0--25 | 1998.7No9019
3 | 精密压力表 | 中国红旗仪表有限公司 | 运营管理中心 | 实验室 | -0.1--0 | 2013.2.503
4 | 精密压力表 | 山东力创自动化仪表有限公司 | 运营管理中心 | 实验室 | -0.1--0 | 2013.2.504
5 | 精密压力表 | 西安仪表厂 | 运营管理中心 | 实验室 | 0--6.0 | 94.9.620
6 | 精密压力表 | 西安仪表厂 | 运营管理中心 | 实验室 | 0--0.25 | 93.7.241